## CAPA
INSTITUTO FEDERAL DE EDUCAÇÃO,
CIÊNCIA E TECNOLOGIA DE GOIÁS
TÉRMINO DE CONSTRUÇÃO
CAMPUS ÁGUAS LINDAS
PLANILHA ORÇAMENTÁRIA, CRONOGRAMA FISICO FINANCEIRO
E COMPOSIÇÃO DE CUSTOS UNITARIOS
* NÃO-DESONERADA

## DECLARAÇÃO
DECLARAÇÃO DE CONFORMIDADE
Declaramos para os devidos fins que os quantitativos constantes nesta planilha orçamentária estão de acordo com os projetos de arquitetura e engenharia da obra, encaminhados pela Diretoria de Projetos - IFG. Declaramos ainda que custos unitários de insumos e serviços estão de acordo com os do Sistema Nacional de Pesquisa de Custos e Índices da Construção Civil (SINAPI), do mês de junho de 2016, e, exporadicamente, com os da Agência Goiana de Transportes e Obras Públicas (AGETOP), do ano de 2015. Quando houverem exceções para adoção de custos, as mesmas estarão devidamente justificadas na planilha orçamentária. Este orçamento e seus anexos seguem as diretrizes e orientações da Lei Nº 8.666, de 21 de junho de 1993, e o Decreto Nº 7.983, de 8 de abril de 2013.
Goiânia, junho de 2016
___________________________________________
MÁRIO RICARDO QUEIROZ E SILVA
ENGENHEIRO CIVIL
CREA-GO 14.273/D

## DOCUMENTAÇÃO PARA ORÇAMENTO
DOCUMENTAÇÃO PARA ORÇAMENTO
Para a elaboração deste orçamento e seus anexos, foram encaminhados pelo IFG-GO
os seguintes documentos:
ITEM
Projeto Hidrossanitário |  | Engenheiro Civil Mário Ricardo Queiroz e Silva
Projeto Elétrico |  | Engenheiro Eletricista Fernando Melo Franco
Projeto de SPDA |  | Engenheiro Eletricista Fernando Melo Franco
Projeto Cab. Estruturado |  | Engenheiro Eletricista Fernando Melo Franco
Projeto de alarme |  | Engenheiro Eletricista Fernando Melo Franco
Os demais projetos complementares foram orçados a partir da elaboração de estimativas.
Goiânia, junho de 2016
___________________________________________
MÁRIO RICARDO QUEIROZ E SILVA
ENGENHEIRO CIVIL
CREA-GO 14.273/D

## BDI
COMPOSIÇÃO DO BDI
CONTRUÇÃO DE EDIFÍCIOS
Administração central |  | 3% | AC
Custos financeiros |  | 1.39% | CF
Riscos, Seguros e Garantias |  | 1.77% | R
Lucro operacional |  | 7.16% | L
PIS |  | 0.65% | T
COFINS |  | 3% | T
ISSQN |  | 5% | T
(*) ESTA COMPOSIÇÃO DO BDI SEGUE AS ORIENTAÇÕES DO ACÓRDÃO 2622/2013 DO TCU.
BDI = | ((((1+AC)*(1+CF)*(1+R)*(1+L))/(1-(T)))-1)
BDI = | 24.67%
Goiânia, julho de 2016
___________________________________________
MÁRIO RICARDO QUEIROZ E SILVA
ENGENHEIRO CIVIL
CREA-GO 14.273/D

## ORÇAMENTO
Unidade: ÁGUAS LINDAS - 2ª ETAPA
|  |  | INSTITUTO FEDERAL DE EDUCAÇÃO, CIÊNCIA E TECNOLOGIA DE GOIÁS | Endereço: IFG
|  |  | Diretoria de Projetos e Infraestrutura | Área (m²): |  | 2822 |  | Data: | JUNHO DE 2016
|  |  |  | Valor por (R$/m²): |  | 906.9853 |  | Processo:
PLANILHA ORÇAMENTÁRIA - ÁGUAS LINDAS - 2ª ETAPA
ITEM | REFERÊNCIA | CÓDIGO | DESCRIÇÃO | QUANT. | UN. | R$ M.D.O. | R$ MATERIAL | R$ SERVIÇO | R$ TOTAL | %
1 |  |  | SERVIÇOS INICIAIS/ DESPESAS GERAIS | [5 empty] | 2098.8 | 0.1022%
1.1 | SINAPI | 74209/001 | PLACA DA OBRA | 6 | M² | 47.568 | 269.552 | 317.12 | 1902.72 | 0.09268% | 317.12
1.2 | CREA | 004/2015 | ANOTAÇÃO DE RESPONSABILIDADE TÉCNICA (ENGENHEIRO CIVIL, ENGENHEIRO ELETRICISTA, ENGENHEIRO MECÂNICO) | 1 | UN |  | 196.08 | 196.08 | 196.08 | 0.009551%
2 |  |  | INSTALAÇÃO DO CANTEIRO/ DEMOLIÇÃO | [5 empty] | 28756.46 | 1.401%
2.1 | SINAPI | 93207 | EXECUÇÃO DE ESCRITÓRIO EM CANTEIRO DE OBRAS EM CHAPA DE MADEIRA COMPENSADA, NÃO INCLUSO MOBILIARIO E EQUIPAMENTOS | 50 | M² | 76.896 | 435.744 | 512.64 | 25632 | 1.249% | 512.64
2.2 | AGETOP | 020400 | LIGACAO PROVISORIA AGUA | 1 | UN | 1507.43 | 736.4 | 2243.83 | 2243.83 | 0.1093%
2.3 | SINAPI | 41598 | ENTRADA PROVISORIA DE ENERGIA ELETRICA AEREA TRIFASICA 40A EM POSTE MADEIRA | 1 | UN | 132.0945 | 748.5355 | 880.63 | 880.63 | 0.0429% | 880.63
3 |  |  | MOVIMENTO DE TERRA | [5 empty] | 0 | 0%
ITEM NÃO PREVISTO - MOVIMENTAÇÃO DE TERRENO JÁ REALIZADA
4 |  |  | SERVIÇOS GERAIS INTERNOS | [5 empty] | 7676.48 | 0.3739%
4.1 | AGETOP | 030105 | TRANSP. DE ENTULHO EM CAÇAMBA ESTACIONARIA COM CARGA | 40 | M³ | 7.63 | 40.83 | 48.46 | 1938.4 | 0.09442%
4.2 | AGETOP | 060104 | ANDAIME METALICO TORRE - CONSIDERANDO 4 MESES | 48 | M | 9.96 | 40 | 49.96 | 2398.08 | 0.1168%
4.3 | AGETOP | 060105 | ANDAIME METALICO FACHADEIRO - CONSIDERANDO 4 MESES | 100 | M² | 12.8 | 20.6 | 33.4 | 3340 | 0.1627%
5 |  |  | INFRA-ESTRUTURA | [5 empty] | 0 | 0%
ITEM JÁ EXECUTADO
6 |  |  | SUPERESTRUTURA | [5 empty] | 179684.6868 | 8.752%
6.1 |  |  | ESTRUTURA DE CONCRETO (PILARES, VIGAS E LAJES) | [5 empty] | 0 | 0%
ITEM JÁ EXECUTADO
6.2 |  |  | ESTRUTURA METÁLICA | [5 empty] | 179684.6868 | 8.752%
6.2.1 | AGETOP | 150103 | ESTRUTURA METÁLICA DE COBERTURA - BLOCO ADMINISTRATIVO | 16645.1 | KG |  | 9 | 9 | 149805.9 | 7.297%
6.2.2 | COMPOSIÇÃO |  | PINTURA ESMALTE BRILHANTE 2 DEMÃOS SOBRE SUPERFICIE METÁLICA, INCLUSIVE PROTEÇÃO COM ZARCÃO 1 DEMÃO | 1664.51 | M² | 4.4505 | 13.5 | 17.9505 | 29878.7868 | 1.455% | 29.67
7 |  |  | PAREDES E PAINÉIS | [5 empty] | 61828.106 | 3.012%
7.1 | SINAPI | 72120 | VIDRO TEMPERADO INCOLOR, ESPESSURA 10MM, FORNECIMENTO E INSTALACAO, INCLUSIVE MASSA PARA VEDACAO | 112.28 | m² | 26.4885 | 150.1015 | 176.59 | 19827.5252 | 0.9658% | 176.59
7.2 | SINAPI | 85010 | CAIXILHO FIXO, DE ALUMINIO, PARA VIDRO | 112.28 | m² | 52.614 | 298.146 | 350.76 | 39383.3328 | 1.918% | 350.76
7.3 | SINAPI | 73631 | GUARDA-CORPO EM TUBO DE ACO GALVANIZADO 1 1/2" - PARA SACADA DO DIRETOR | 9.6 | m² | 40.8945 | 231.7355 | 272.63 | 2617.248 | 0.1275% | 272.63
8 |  |  | ESQUADRIAS | [5 empty] | 50059.1806 | 2.438%
8.1 | SINAPI ADAPTADA | 73838/001 | PORTA DE VIDRO TEMPERADO 200X2,10M, ESPESSURA 10MM, INCLUSIVE ACESSORIOS | 3 | un | 621.654 | 3522.706 | 4144.36 | 12433.08 | 0.6056% | 2072.18
8.2 | SINAPI | 68050 | PORTA DE CORRER (200x210) EM VIDRO TEMPERADO, COM DUAS FOLHAS , INCLUSO GUARNICAO | 8 | un | 65.1945 | 369.4355 | 434.63 | 3477.04 | 0.1694% | 434.63
8.3 | SINAPI | 68050 | PORTA DE CORRER (300x210) EM VIDRO TEMPERADO, COM DUAS FOLHAS , INCLUSO GUARNICAO | 3 | un | 65.1945 | 369.4355 | 434.63 | 1303.89 | 0.06351% | 434.63
8.4 | SINAPI ADAPTADA | 73838/001 | PORTA DE VIDRO TEMPERADO 1,40X2,10M, ESPESSURA 10MM, INCLUSIVE ACESSORIOS | 9 | un | 466.2405 | 2642.0295 | 3108.27 | 27974.43 | 1.363% | 2072.18
8.5 | SINAPI | 84875 | PORTA DE MADEIRA MACICA REGIONAL 1A, DE CORRER P/VIDRO, COM ADUELA E ALIZAR DE 1A, TRILHO E RODIZIOS | 1 | Unid. | 68.1195 | 386.0105 | 454.13 | 454.13 | 0.02212% | 454.13
8.6 | SINAPI | 73933/001 | PORTA DE FERRO, DE ABRIR, TIPO GRADE COM CHAPA, 87X210CM, COM GUARNICOES | 1.89 | M² | 64.356 | 364.684 | 429.04 | 810.8856 | 0.0395% | 429.04
|  |  | PORTARIA |  |  | 0 | 0 | 0 | 0 | 0%
8.7 | SINAPI | 91297 | PORTA DE MADEIRA ALMOFADADA SEMI-OCA 1A, 80X210X3CM, INCLUSO ADUELA 2A, ALIZAR 2A E DOBRADICAS | 1 | UM | 49.2345 | 278.9955 | 328.23 | 328.23 | 0.01599% | 328.23
8.8 | SINAPI | 74067/002 | JANELA DE CORRER EM ALUMINIO, VENEZIANA, COM BANDEIRA | 6.5 | M° | 75.6345 | 428.5955 | 504.23 | 3277.495 | 0.1596% | 504.23
9 |  |  | VIDROS | [5 empty] | 490.176 | 0.02388%
9.1 | SINAPI | 72117 | VIDRO LISO COMUM TRANSPARENTE, ESPESSURA 4MM | 4.8 | m² | 15.318 | 86.802 | 102.12 | 490.176 | 0.02388% | 102.12
10 |  |  | COBERTURA - VERIFICAR IMPERMEABILIZAÇÃO NO RESPECTIVO ITEM | [5 empty] | 137876.0713 | 6.716%
10.1 | SINAPI | 72231 | RETIRADA DE TELHAS ONDULADAS | 1730.55 | m² | 4.37 | 0 | 4.37 | 7562.5035 | 0.3684%
10.2 | COMPOSIÇÃO |  | DEMOLICAO DE ESTRUTURA METALICA COMPATIVEL COM (CAIBROS E RIPAS) | 1730.55 | M² | 7 |  | 7 | 12113.85 | 0.5901%
10.3 | SINAPI | 85414 | REMOCAO DE RUFO | 255.24 | m | 5.57 | 0 | 5.57 | 1421.6868 | 0.06925%
10.4 | SINAPI | 85382 | REMOCAO DE PROTECAO MECANICA DE IMPERMEABILIZACAO | 220.22 | m² | 15.62 | 0 | 15.62 | 3439.8364 | 0.1676%
10.5 | COTAÇÃO |  | Telha em alumínio, trapezoidal, dupla, termoacústica, cor branca, esp= 0,5mm, poliuretano e=30 mm, isoeste ou similar | 1730.55 | m² | 7.5 | 55 | 62.5 | 108159.375 | 5.268%
10.6 | SINAPI | 94231 | RUFO EM CHAPA DE ACO GALVANIZADO NUMERO 24, DESENVOLVIMENTO DE 25CM | 255.24 | m | 3.0435 | 17.2465 | 20.29 | 5178.8196 | 0.2523% | 20.29
11 |  |  | IMPERMEABILIZAÇÃO | [5 empty] | 7987.3794 | 0.3891%
11.1 | SINAPI | 83731 | IMPERMEABILIZACAO DE SUPERFICIE COM ARGAMASSA DE CIMENTO E AREIA, TRACO 1:3, COM ADITIVO IMPERMEABILIZANTE, E=3 CM | 220.22 | m² | 5.4405 | 30.8295 | 36.27 | 7987.3794 | 0.3891% | 36.27
12 |  |  | REVESTIMENTOS DE FORROS | [5 empty] | 33057.8082 | 1.61%
12.1 | SINAPI | 87412 | APLICAÇÃO MANUAL DE GESSO DESEMPENADO (SEM TALISCAS) EM TETO DE AMBIENTES DE ÁREA ENTRE 5M² E 10M², ESPESSURA DE 0,5CM. AF_06/2014 | 150 | m² | 2.0325 | 11.5175 | 13.55 | 2032.5 | 0.099% | 13.55
12.2 | SINAPI | 88482 | APLICAÇÃO DE FUNDO SELADOR LÁTEX PVA EM TETO, UMA DEMÃO. AF_06/2014 | 150 | m² | 0.348 | 1.972 | 2.32 | 348 | 0.01695% | 2.32
12.3 | SINAPI | 88486 | APLICAÇÃO MANUAL DE PINTURA COM TINTA LÁTEX PVA EM TETO, DUAS DEMÃOS. AF_06/2014 | 3443.02 | m² | 1.3365 | 7.5735 | 8.91 | 30677.3082 | 1.494% | 8.91
13 |  |  | REVESTIMENTOS DE PAREDES INTERNAS/ EXTERNAS | [5 empty] | 507.1104 | 0.0247%
PORTARIA
13.1 | SINAPI | 87271 | REVESTIMENTO CERÂMICO PARA PAREDES INTERNAS COM PLACAS TIPO GRÊS OU SEMI-GRÊS DE DIMENSÕES 25X35 CM APLICADAS EM AMBIENTES DE ÁREA MAIOR QUE 5 M² A MEIA ALTURA DAS PAREDES. AF_06/2014 | 11.36 | M² | 6.696 | 37.944 | 44.64 | 507.1104 | 0.0247% | 44.64
14 |  |  | PISOS | [5 empty] | 4877.3556 | 0.2376%
14.1 | SINAPI | 87246 | REVESTIMENTO CERÂMICO PARA PISO COM PLACAS TIPO GRÊS DE DIMENSÕES 35X35 CM APLICADA EM AMBIENTES DE ÁREA MENOR QUE 5 M2. AF_06/2014 - PARA PORTARIA | 3.145 | M² | 5.2125 | 29.5375 | 34.75 | 109.2887 | 0.005323% | 34.75
14.2 | AGETOP | 020111 | DEMOLIÇÃO DE PISOS EXISTENTES NOS SANITÁRIOS DA ADMINISTRAÇÃO | 120.68 | M² | 7.49 |  | 7.49 | 903.8932 | 0.04403%
14.3 | SINAPI | 87250 | PISO CERÂMICO PARA SANITÁRIOS DA ADMINISTRAÇÃO | 120.68 | M² | 4.803 | 27.217 | 32.02 | 3864.1736 | 0.1882% | 32.02
15 |  |  | INSTALAÇÕES HIDRO-SANITÁRIAS | [5 empty] | 41283.7591 | 2.011%
15.1 |  |  | INSTALAÇÕES DE CASA DE BOMBA | [5 empty] | 23901.3206 | 1.164%
15.1.1 | AGETOP | 071157 | CURVA FERRO GALVANIZADO 90G ROSCA FEMEA REF. 3" | 2 | un | 42.29 | 62.63 | 104.92 | 209.84 | 0.01022%
15.1.2 | COTAÇÃO |  | BOMBA RECALQUE D'AGUA TRIFASICA 10 CV | 2 | un | 682.7744 | 3868.41 | 4551.1844 | 9102.3687 | 0.4434%
15.1.3 | AGETOP | 085047 | NIPLE DUPLO FERRO GALVANIZADO 2.1/2" | 7 | un | 14.1 | 26.7 | 40.8 | 285.6 | 0.01391%
15.1.4 | AGETOP | 081467 | UNIAO DE ACO GALVANIZADO 2.1/2" - FORNECIMENTO E INSTALACAO | 2 | un | 5.36 | 78.5 | 83.86 | 167.72 | 0.00817%
15.1.5 | SINAPI | 92642 | TE DE ACO GALVANIZADO 2.1/2" - FORNECIMENTO E INSTALACAO | 2 | un | 18.243 | 103.377 | 121.62 | 243.24 | 0.01185% | 121.62
15.1.6 | SINAPI | 92910 | LUVA REDUCAO ACO GALVANIZADO 2.1/2X1.1/2" - FORNECIMENTO E INSTALACAO | 2 | un | 9.7335 | 55.1565 | 64.89 | 129.78 | 0.006322% | 64.89
15.1.7 | SINAPI | 92930 | LUVA REDUCAO ACO GALVANIZADO 1.1/2X3/4" - FORNECIMENTO E INSTALACAO | 2 | un | 4.944 | 28.016 | 32.96 | 65.92 | 0.003211% | 32.96
15.1.8 | SINAPI | 73795/013 | VÁLVULA DE RETENÇÃO HORIZONTAL Ø 65MM (2.1/2") - FORNECIMENTO E INSTALAÇÃO | 2 | un | 27.381 | 155.159 | 182.54 | 365.08 | 0.01778% | 182.54
15.1.9 | SINAPI | 92353 | COTOVELO DE AÇO GALVANIZADO 2.1/2" | 2 | un | 14.304 | 81.056 | 95.36 | 190.72 | 0.00929% | 95.36
15.1.10 | COTAÇÃO |  | JUNCAO FERRO GALV 45 ROSCA 2 1/2" | 3 | un | 14.1615 | 80.2485 | 94.41 | 283.23 | 0.0138%
15.1.11 | SINAPI | 94499 | REGISTRO DE GAVETA BRUTO - ∅2.1/2" | 7 | un | 31.554 | 178.806 | 210.36 | 1472.52 | 0.07173% | 210.36
15.1.12 | SINAPI | 92694 | NIPLE DE ACO GALVANIZADO 3/4" - FORNECIMENTO E INSTALACAO | 4 | un | 2.028 | 11.492 | 13.52 | 54.08 | 0.002634% | 13.52
15.1.13 | SINAPI | 92705 | TE DE ACO GALVANIZADO 3/4" - FORNECIMENTO E INSTALACAO | 1 | un | 3.9855 | 22.5845 | 26.57 | 26.57 | 0.001294% | 26.57
15.1.14 | COTAÇÃO |  | NIPLE REDUCAO FERRO GALV ROSCA 2.1/2" X 1.1/2" | 1 | un | 14.1615 | 80.2485 | 94.41 | 94.41 | 0.004599%
15.1.15 | COTAÇÃO |  | NIPLE REDUCAO FERRO GALV ROSCA 1.1/2" X 3/4" | 1 | un | 14.1615 | 80.2485 | 94.41 | 94.41 | 0.004599%
15.1.16 | SINAPI | 92695 | LUVA DE ACO GALVANIZADO 3/4" - FORNECIMENTO E INSTALACAO | 1 | un | 2.2155 | 12.5545 | 14.77 | 14.77 | 0.0007194% | 14.77
15.1.17 | SINAPI | 92905 | UNIAO DE ACO GALVANIZADO 3/4" - FORNECIMENTO E INSTALACAO | 1 | un | 4.8435 | 27.4465 | 32.29 | 32.29 | 0.001573% | 32.29
15.1.18 | SINAPI | 89353 | REGISTRO DE GAVETA BRUTO - ∅3/4" | 2 | un | 4.4805 | 25.3895 | 29.87 | 59.74 | 0.00291% | 29.87
15.1.19 | COTAÇÃO |  | CURVA FERRO GALVANIZADO 90°FEMEA DIN 2 1/2" | 2 | un | 28.16 | 140.8 | 168.96 | 337.92 | 0.01646%
15.1.20 | SINAPI | 92348 | NIPLE DUPLO DE REDUÇÃO FºGº (FERRO GALVANIZADO) - ∅3 | 2 | un | 10.911 | 61.829 | 72.74 | 145.48 | 0.007086% | 72.74
15.1.21 | SINAPI | 92891 | UNIÃO COM ACENTO CONICO FEMEA (ACO GALVANIZADO) - ∅3" | 2 | un | 27.6 | 156.4 | 184 | 368 | 0.01793% | 184
15.1.22 | SINAPI | 94666 | ADAPTADOR PVC LR - 75MM X 2.1/2" | 2 | un | 3.627 | 20.553 | 24.18 | 48.36 | 0.002356% | 24.18
15.1.23 | SINAPI | 73796/006 | VALVULA DE PE COM CRIVO - ∅3" | 2 | un | 25.539 | 144.721 | 170.26 | 340.52 | 0.01659% | 170.26
15.1.24 | AGETOP | 81006 | TUBO PVC SOLDAVEL MARROM 50MM | 28.75 | m | 6.77 | 8.39 | 15.16 | 435.85 | 0.02123%
15.1.25 | AGETOP | 81007 | TUBO PVC SOLDAVEL MARROM 60MM | 9.1 | m | 8.46 | 14.65 | 23.11 | 210.301 | 0.01024%
15.1.26 | AGETOP | 81008 | TUBO PVC SOLDAVEL MARROM 75MM | 152.32 | m | 11.55 | 21.51 | 33.06 | 5035.6992 | 0.2453%
15.1.27 | AGETOP | 81009 | TUBO PVC SOLDVAEL MARROM 85MM | 15.44 | m | 13.54 | 29.45 | 42.99 | 663.7656 | 0.03233%
15.1.28 | SINAPI ADAPTADA | 74073/001 | ALCAPAO EM FERRO 90X90CM, INCLUSO FERRAGENS- FORNECIMENTO E INSTALACAO | 2 | un | 22.986 | 130.254 | 153.24 | 306.48 | 0.01493% | 102.16
15.1.29 | AGETOP | 080982 | REGISTRO PVC ESFERA VS SOLDAVEL DN 60 | 2 | un | 32.42 | 405.01 | 437.43 | 874.86 | 0.04261%
15.1.30 | AGETOP | 81425 | TE REDUÇÃO PVC SOLDAVEL AGUA FRIA 50X32MM - FORNECIMENTO E INSTALACAO | 1 | un | 8.46 | 7.84 | 16.3 | 16.3 | 0.000794%
15.1.31 | AGETOP | 81407 | TE DE PVC SOLDAVEL AGUA FRIA 75MM - FORNECIMENTO E INSTALACAO | 6 | un | 12.68 | 31.93 | 44.61 | 267.66 | 0.01304%
15.1.32 | SINAPI | 89521 | JOELHO PVC SOLDAVEL 90º AGUA FRIA 85MM - FORNECIMENTO E INSTALACAO | 2 | un | 12.6885 | 71.9015 | 84.59 | 169.18 | 0.008241% | 84.59
15.1.33 | SINAPI | 89513 | JOELHO PVC SOLDAVEL 90º AGUA FRIA 75MM - FORNECIMENTO E INSTALACAO | 12 | un | 11.241 | 63.699 | 74.94 | 899.28 | 0.0438% | 74.94
15.1.34 | SINAPI | 89505 | JOELHO PVC SOLDAVEL 90º AGUA FRIA 60MM - FORNECIMENTO E INSTALACAO | 4 | un | 4.0725 | 23.0775 | 27.15 | 108.6 | 0.00529% | 27.15
15.1.35 | SINAPI | 89515 | JOELHO PVC SOLDAVEL 45º AGUA FRIA 75MM - FORNECIMENTO E INSTALACAO | 1 | un | 8.6415 | 48.9685 | 57.61 | 57.61 | 0.002806% | 57.61
15.1.36 | AGETOP | 081185 | BUCHA REDUCAO PVC SOLD LONGA P/ AGUA FRIA PRED 75MM X 50MM | 2 | un | 4.65 | 10.11 | 14.76 | 29.52 | 0.001438%
15.1.37 | SINAPI | 94666 | ADAPTADOR PVC SOLDAVEL COM FLANGES LIVRES PARA CAIXA D'AGUA 75MMX2.1/2 " - FORNECIMENTO E INSTALACAO | 8 | un | 3.627 | 20.553 | 24.18 | 193.44 | 0.009422% | 24.18
15.1.38 | AGETOP | 081166 | BUCHA REDUCAO PVC SOLD LONGA P/ AGUA FRIA PRED 75MM X 60MM | 1 | un | 5.36 | 8.47 | 13.83 | 13.83 | 0.0006737%
15.1.39 | SINAPI | 89517 | CURVA DE 90º DE PVC SOLDÁVEL MARROM 75MM | 3 | un | 7.6995 | 43.6305 | 51.33 | 153.99 | 0.007501% | 51.33
15.1.40 | SINAPI | 89611 | LUVA DE PVC SOLDÁVEL MARROM 75MM | 1 | un | 3.7065 | 21.0035 | 24.71 | 24.71 | 0.001204% | 24.71
15.1.41 | COTAÇÃO |  | LUVA DE PVC COM ROSCA SOLDÁVEL MARROM 60MMX2" | 1 | un | 7.05 | 13.4 | 20.45 | 20.45 | 0.0009961%
PORTARIA
15.1.42 | SINAPI | 89447 | TUBO PVC SOLDAVEL AGUA FRIA DN 32MM, INCLUSIVE CONEXOES - FORNECIMENTO ME INSTALACAO | 22.47 | M | 1.1445 | 6.4855 | 7.63 | 171.4461 | 0.008351% | 7.63
15.1.43 | SINAPI | 73797/001 | REGISTRO DE GAVETA COM CANOPLA Ø 32MM (1.1/4") - FORNECIMENTO E INSTALAÇÃO | 1 | un | 17.367 | 98.413 | 115.78 | 115.78 | 0.00564% | 115.78
15.2 |  |  | INSTALAÇÕES DE ESGOTO / ÁGUAS PLUVIAIS | [5 empty] | 4509.0385 | 0.2196%
15.2.1 | SINAPI | 89491 | CAIXA SIFONADA EM PVC 150X185X75MM SIMPLES - FORNECIMENTO E INSTALAÇÃO | 10 | un | 5.742 | 32.538 | 38.28 | 382.8 | 0.01865% | 38.28
15.2.2 | SINAPI | 89491 | CORPO CAIXA SIFONADA 7 ENTRADAS 1 SAIDA ∅75MM 150X185X75 | 40 | un | 5.742 | 32.538 | 38.28 | 1531.2 | 0.07458% | 38.28
15.2.3 | AGETOP | 81846 | CAIXA MULTIPLA PARA GORDURA 50X100 | 6 | un | 24.81 | 203.65 | 228.46 | 1370.76 | 0.06677%
15.2.4 | SINAPI | 89710 | RALO SECO DE PVC 100X100MM SIMPLES - FORNECIMENTO E INSTALACAO | 7 | un | 1.068 | 6.052 | 7.12 | 49.84 | 0.002428% | 7.12
15.2.5 | AGETOP ADAPTADA | 81752 | TAMPA CEGA EM ACO INOX P/ RALO SIFONADO 20 X 20CM - FORNECIMENTO E INSTALACAO | 5 | un | 3.0058 | 48.9839 | 51.9897 | 259.9485 | 0.01266%
15.2.6 | AGETOP | 82070 | PORTA GRELHA REDONDO BRANCO DIAM. 100 MM | 7 | un | 2.26 | 3.05 | 5.31 | 37.17 | 0.001811%
15.2.7 | AGETOP | 82071 | PORTA GRELHA REDONDO BRANCO DIAM. 150 MM | 46 | un | 2.82 | 4.85 | 7.67 | 352.82 | 0.01719%
15.2.8 | AGETOP | 81770 | GRELHA QUADRADA BRANCA DN 100 | 7 | un | 2.26 | 1.5 | 3.76 | 26.32 | 0.001282%
15.2.9 | AGETOP | 81771 | GRELHA PVC BRANCA QUADRADA 150X150MM - FORNECIMENTO E INSTALACAO | 41 | un | 2.26 | 3.12 | 5.38 | 220.58 | 0.01074%
|  |  | PORTARIA |  |  |  |  | 0 | 0 | 0%
15.2.10 | SINAPI | 89712 | TUBO PVC ESGOTO PREDIAL DN 50MM, INCLUSIVE CONEXOES - FORNECIMENTO E INSTALACAO | 5 | un | 2.8635 | 16.2265 | 19.09 | 95.45 | 0.004649% | 19.09
15.2.11 | SINAPI | 89714 | TUBO PVC ESGOTO PREDIAL DN 100MM, INCLUSIVE CONEXOES - FORNECIMENTO E INSTALACAO | 5 | un | 5.4645 | 30.9655 | 36.43 | 182.15 | 0.008873% | 36.43
15.3 |  |  | SISTEMA DE PROTEÇÃO E COMBATE A INCÊNDIO | [5 empty] | 11820.37 | 0.5758%
15.3.1 | COTAÇÃO |  | BOMBA ELÉTRICA CENTRÍFUGA (PRINCIPAL) 3,0 HP | 1 | un |  | 1458.07 | 1458.07 | 1458.07 | 0.07102%
15.3.2 | COTAÇÃO |  | BOMBA ELÉTRICA CENTRÍFUGA (RESERVA) 3,0 HP | 1 | un |  | 1458.07 | 1458.07 | 1458.07 | 0.07102%
15.3.3 | COTAÇÃO |  | BOMBA JOCKEY 3,0 HP | 1 | un |  | 1458.07 | 1458.07 | 1458.07 | 0.07102%
15.3.4 | SINAPI | 94500 | REGISTRO GAVETA 3" BRUTO LATAO - FORNECIMENTO E INSTALACAO | 8 | un | 55.2285 | 312.9615 | 368.19 | 2945.52 | 0.1435% | 368.19
15.3.5 | SINAPI | 92355 | COTOVELO DE AÇO GALVANIZADO 3" - FORNECIMENTO E INSTALAÇÃO | 5 | un | 18.042 | 102.238 | 120.28 | 601.4 | 0.02929% | 120.28
15.3.6 | SINAPI | 92891 | UNIAO DE ACO GALVANIZADO 3" - FORNECIMENTO E INSTALACAO | 6 | un | 27.6 | 156.4 | 184 | 1104 | 0.05378% | 184
15.3.7 | SINAPI | 92348 | NIPLE DE ACO GALVANIZADO 3" - FORNECIMENTO E INSTALACAO | 9 | un | 10.911 | 61.829 | 72.74 | 654.66 | 0.03189% | 72.74
15.3.8 | SINAPI | 92644 | TE DE ACO GALVANIZADO 3" - FORNECIMENTO E INSTALACAO | 5 | un | 22.4835 | 127.4065 | 149.89 | 749.45 | 0.03651% | 149.89
15.3.9 | AGETOP | 085049 | NIPLE DUPLO DE RED. ∅3" X VAR. | 6 | un | 14.1 | 45.51 | 59.61 | 357.66 | 0.01742%
15.3.10 | SINAPI | 73795/014 | VÁLVULA DE RETENÇÃO HORIZONTAL Ø 80MM (3") - FORNECIMENTO E INSTALAÇÃO | 1 | un | 35.31 | 200.09 | 235.4 | 235.4 | 0.01147% | 235.4
15.3.11 | AGETOP | 085071 | BUCHA FERRO GALVANIZADO 3" X 2.1/2" | 1 | un | 11.28 | 28.48 | 39.76 | 39.76 | 0.001937%
15.3.12 | SINAPI | 92637 | TE DE ACO GALVANIZADO 1" - FORNECIMENTO E INSTALACAO | 4 | un | 6.6105 | 37.4595 | 44.07 | 176.28 | 0.008587% | 44.07
15.3.13 | AGETOP | 085039 | PRESSOSTATO DE 80 A 120 PSI (BOMBA PRINCIPAL) | 1 | un | 18.32 | 53.33 | 71.65 | 71.65 | 0.00349%
15.3.14 | AGETOP | 085039 | PRESSOSTATO DE 80 A 120 PSI (BOMBA RESERVA) | 1 | un | 18.32 | 53.33 | 71.65 | 71.65 | 0.00349%
15.3.15 | AGETOP | 085039 | PRESSOSTATO DE 80 A 102 PSI (BOMBA JOCKEY) | 1 | un | 18.32 | 53.33 | 71.65 | 71.65 | 0.00349%
15.3.16 | AGETOP | 85045 | NIPLE DE ACO GALVANIZADO 1" - FORNECIMENTO E INSTALACAO | 2 | un | 5.64 | 7.86 | 13.5 | 27 | 0.001315%
15.3.17 | AGETOP | 85061 | COTOVELO DE AÇO GALVANIZADO 1" - FORNECIMENTO E INSTALAÇÃO | 1 | un | 15.78 | 7.86 | 23.64 | 23.64 | 0.001152%
15.3.18 | AGETOP | 085037 | TANQUE DE PRESSÃO DE 10 L | 1 | un | 18.32 | 150.03 | 168.35 | 168.35 | 0.0082%
15.3.19 | SINAPI | 85120 | MANOMETRO 0 A 200 PSI (0 A 14 KGF/CM2), D = 50MM - FORNECIMENTO E COLOCACAO | 1 | un | 8.1915 | 46.4185 | 54.61 | 54.61 | 0.00266% | 54.61
15.3.20 | SINAPI | 92918 | LUVA REDUCAO ACO GALVANIZADO 1X1/2" - FORNECIMENTO E INSTALACAO | 4 | un | 3.5055 | 19.8645 | 23.37 | 93.48 | 0.004553% | 23.37
15.4 |  |  | LOUÇAS E METAIS | [5 empty] | 1053.03 | 0.05129%
15.4.1 | SINAPI | 86936 | CUBA DE EMBUTIR DE AÇO INOXIDÁVEL MÉDIA, INCLUSO VÁLVULA TIPO AMERICANA E SIFÃO TIPO GARRAFA EM METAL CROMADO - FORNECIMENTO E INSTALAÇÃO. AF_12/2013 | 1 | un | 42.552 | 241.128 | 283.68 | 283.68 | 0.01382% | 283.68
15.4.2 | SINAPI | 86914 | TORNEIRA CROMADA 1/2" OU 3/4" PARA TANQUE, PADRÃO MÉDIO - FORNECIMENTO E INSTALAÇÃO. AF_12/2013 | 1 | un | 5.5665 | 31.5435 | 37.11 | 37.11 | 0.001808% | 37.11
15.4.3 | SINAPI | 86909 | TORNEIRA CROMADA TUBO MÓVEL, DE MESA, 1/2" OU 3/4", PARA PIA DE COZINHA, PADRÃO ALTO - FORNECIMENTO E INSTALAÇÃO. AF_12/2013 | 1 | un | 14.5485 | 82.4415 | 96.99 | 96.99 | 0.004724% | 96.99
|  |  | PORTARIA |  |  |  |  | 0 | 0 | 0%
15.4.4 | SINAPI | 86888 | VASO SANITÁRIO SIFONADO COM CAIXA ACOPLADA LOUÇA BRANCA - PADRÃO MÉDIO - FORNECIMENTO E INSTALAÇÃO. AF_12/2013_P | 1 | un | 49.989 | 283.271 | 333.26 | 333.26 | 0.01623% | 333.26
15.4.5 | SINAPI | 86903 | LAVATÓRIO LOUÇA BRANCA COM COLUNA, 45 X 55CM OU EQUIVALENTE, PADRÃO MÉDIO - FORNECIMENTO E INSTALAÇÃO. AF_12/2013_P | 1 | un | 31.446 | 178.194 | 209.64 | 209.64 | 0.01021% | 209.64
15.4.6 | SINAPI | 86906 | TORNEIRA CROMADA DE MESA, 1/2" OU 3/4", PARA LAVATÓRIO - FORNECIMENTO E INSTALAÇÃO. AF_12/2013 | 1 | un | 7.272 | 41.208 | 48.48 | 48.48 | 0.002361% | 48.48
15.4.7 | AGETOP | 80532 | PORTA PAPEL HIGIENICO EM INOX | 1 | un | 9.87 | 34 | 43.87 | 43.87 | 0.002137%
16 |  |  | INSTALAÇÕES ELÉTRICAS/ CABEAMENTO ESTRUTURADO, SPDA, AR CONDICIONADO/ SOM/ ALARME/ VÍDEO E DETECÇÃO DE FUMAÇA | [5 empty] | 664798.3852 | 32.38%
16.1 |  |  | INSTALAÇÕES ELÉTRICAS | [5 empty] | 365428.7966 | 17.8%
|  |  | PAVIMENTO TÉRREO - BLOCO ADMINISTRATIVO | [5 empty] | 73997.148 | 3.604%
TOMADAS
16.1.1 | Sinapi | 92000 | TOMADA BAIXA DE EMBUTIR (1 MÓDULO), 2P+T 10 A, INCLUINDO SUPORTE E PLACA - FORNECIMENTO E INSTALAÇÃO. | 1 | unid | 2.886 | 16.354 | 19.24 | 19.24 | 0.0009372% | 19.24
16.1.2 | Sinapi | 92008 | TOMADA BAIXA DE EMBUTIR (2 MÓDULOS), 2P+T 10 A, INCLUINDO SUPORTE E PLACA - FORNECIMENTO E INSTALAÇÃO. | 6 | unid | 4.5375 | 25.7125 | 30.25 | 181.5 | 0.008841% | 30.25
16.1.3 | Sinapi | 91996 | TOMADA MÉDIA DE EMBUTIR (1 MÓDULO), 2P+T 10 A, INCLUINDO SUPORTE E PLACA - FORNECIMENTO E INSTALAÇÃO. | 17 | unid | 3.24 | 18.36 | 21.6 | 367.2 | 0.01789% | 21.6
16.1.4 | Sinapi | 92004 | TOMADA MÉDIA DE EMBUTIR (2 MÓDULOS), 2P+T 10 A, INCLUINDO SUPORTE E PLACA - FORNECIMENTO E INSTALAÇÃO. | 3 | unid | 5.2425 | 29.7075 | 34.95 | 104.85 | 0.005107% | 34.95
16.1.5 | Sinapi | 92000 | TOMADA BAIXA APARENTE (1 MÓDULO), 2P+T 10 A, INCLUINDO SUPORTE E PLACA - FORNECIMENTO E INSTALAÇÃO. | 24 | unid | 2.886 | 16.354 | 19.24 | 461.76 | 0.02249% | 19.24
16.1.6 | Sinapi | 92008 | TOMADA BAIXA APARENTE (2 MÓDULOS), 2P+T 10 A, INCLUINDO SUPORTE E PLACA - FORNECIMENTO E INSTALAÇÃO. | 17 | unid | 4.5375 | 25.7125 | 30.25 | 514.25 | 0.02505% | 30.25
16.1.7 | Sinapi | 91996 | TOMADA MÉDIA APARENTE (1 MÓDULO), 2P+T 10 A, INCLUINDO SUPORTE E PLACA - FORNECIMENTO E INSTALAÇÃO. | 1 | unid | 3.24 | 18.36 | 21.6 | 21.6 | 0.001052% | 21.6
16.1.8 | Sinapi | 91992 | TOMADA ALTA APARENTE (1 MÓDULO), 2P+T 10 A - FORNECIMENTO E INSTALAÇÃO. | 4 | unid | 4.149 | 23.511 | 27.66 | 110.64 | 0.005389% | 27.66
|  |  | CAIXAS DE PASSAGEM E QUADROS | [6 empty] | 0%
16.1.9 | Composição |  | QUADRO GERAL (800x400x250)mm, MONTADO ESTILO ARMARIO COMPOSTO POR: PLACA DE MONTAGEM; BARRAMENTO TRIFÁSICO PRINCIPAL -300A; BARRAMENTO DE NEUTRO-300A; BARRAMENTO DE TERRA 150A; CANALETAS PARA ORGANIZAÇÃO DOS CABOS; PLACA DE ACRÍLICO PARA PROTEÇÃO DOS BARRAMENTOS; ISOLADORES ; CHAVE TIPO YALE PARA FECHAMENTO DO QUADRO. | 4 | unid | 795 | 4505 | 5300 | 21200 | 1.033%
16.1.10 | Sinapi | 73861/017 | CONDULETE PVC X 3/4" S/TAMPA | 100 | unid | 2.2785 | 12.9115 | 15.19 | 1519 | 0.07399% | 15.19
16.1.11 | Sinapi | 73861/014 | CONDULETE PVC L 3/4" S/TAMPA | 125 | unid | 1.6425 | 9.3075 | 10.95 | 1368.75 | 0.06667% | 10.95
16.1.12 | Sinapi | 91936 | CAIXA OCTOGONAL 4" X 4", PVC, INSTALADA EM LAJE - FORNECIMENTO E INSTALAÇÃO. | 137 | unid | 1.2495 | 7.0805 | 8.33 | 1141.21 | 0.05559% | 8.33
16.1.13 | Sinapi | 91940 | CAIXA RETANGULAR 4" X 2" MÉDIA (1,30 M DO PISO), PVC, INSTALADA EM PAREDE - FORNECIMENTO E INSTALAÇÃO. | 42 | unid | 1.44 | 8.16 | 9.6 | 403.2 | 0.01964% | 9.6
16.1.14 | Sinapi | 91941 | CAIXA RETANGULAR 4" X 2" BAIXA (1,30 M DO PISO), PVC, INSTALADA EM PAREDE - FORNECIMENTO E INSTALAÇÃO. | 7 | unid | 0.9465 | 5.3635 | 6.31 | 44.17 | 0.002152% | 6.31
16.1.15 | Agetop | 70646 | CAIXA DE PASSAGEM METALICA 20X20X12 CM | 7 | unid | 35.24 | 14.1 | 49.34 | 345.38 | 0.01682%
16.1.16 | Agetop | 70647 | CAIXA DE PASSAGEM METALICA 30X30X12 CM | 2 | unid | 42.29 | 24.04 | 66.33 | 132.66 | 0.006462%
|  |  | DUTOS E CANAIS PARA FIOS E CABOS | [6 empty] | 0%
16.1.17 | Sinapi | 91834 | ELETRODUTO FLEXÍVEL CORRUGADO, PVC, DN 25 MM (3/4"), PARA CIRCUITOS TERMINAIS, INSTALADO EM FORRO - FORNECIMENTO E INSTALAÇÃO. | 300 | m | 0.498 | 2.822 | 3.32 | 996 | 0.04852% | 3.32
16.1.18 | Sinapi | 91871 | ELETRODUTO RÍGIDO ROSCÁVEL, PVC, DN 25 MM (3/4"), PARA CIRCUITOS TERMINAIS, INSTALADO EM PAREDE - FORNECIMENTO E INSTALAÇÃO. | 700 | m | 1.1025 | 6.2475 | 7.35 | 5145 | 0.2506% | 7.35
16.1.19 | Sinapi | 93008 | ELETRODUTO DE PVC RIGIDO ROSCAVEL (1 1/2") | 30 | m | 1.236 | 7.004 | 8.24 | 247.2 | 0.01204% | 8.24
16.1.20 | Agetop | 71208 | ELETRODUTO DE PVC RIGIDO ROSCAVEL (4") | 30 | m | 28.19 | 24.96 | 53.15 | 1594.5 | 0.07767%
16.1.21 | Composição |  | Eletrocalha perfurada 100x100x3000mm com vergalhão e acessórios | 5 | br | 36 | 84 | 120 | 600 | 0.02923%
16.1.22 | Composição |  | CURVA DE INVERSÃO PARA ELETROCALHA | 2 | unid | 6.273 | 14.637 | 20.91 | 41.82 | 0.002037%
16.1.23 | Composição |  | CURVA DE 90° PARA ELETROCALHA | 20 | unid | 6.273 | 14.637 | 20.91 | 418.2 | 0.02037%
16.1.24 | Composição |  | T HORIZONTAL PARA ELETROCALHA | 6 | unid | 5.64 | 13.16 | 18.8 | 112.8 | 0.005494%
16.1.25 | Composição |  | Saida horizontal (eletrocalha para eletroduto 3/4") | 150 | unid | 0.54 | 1.84 | 2.38 | 357 | 0.01739%
|  |  | DISJUNTORES | [6 empty] | 0%
16.1.26 | Sinapi | 74130/001 | Disjuntor Monopolar 20A - Curva C - Siemens e ou equivalente | 52 | unid | 1.7205 | 9.7495 | 11.47 | 596.44 | 0.02905% | 11.47
16.1.27 | Sinapi | 74130/001 | Disjuntor Monopolar 25A - Curva C - Siemens e ou equivalente | 5 | unid | 1.7205 | 9.7495 | 11.47 | 57.35 | 0.002794% | 11.47
16.1.28 | Sinapi | 74130/002 | Disjuntor Monopolar 32A - Curva C - Siemens e ou equivalente | 2 | unid | 2.67 | 15.13 | 17.8 | 35.6 | 0.001734% | 17.8
16.1.29 | Sinapi | 74130/004 | Disjuntor Tripolar 32A - Curva C - Siemens e ou equivalente | 3 | unid | 11.3295 | 64.2005 | 75.53 | 226.59 | 0.01104% | 75.53
16.1.30 | Sinapi | 74130/005 | Disjuntor Tripolar 63A - Curva C - Siemens e ou equivalente | 2 | unid | 15.171 | 85.969 | 101.14 | 202.28 | 0.009853% | 101.14
16.1.31 | Sinapi | 74130/005 | Disjuntor Tripolar 70A - Curva C - Siemens e ou equivalente | 1 | unid | 15.171 | 85.969 | 101.14 | 101.14 | 0.004927% | 101.14
16.1.32 | Sinapi | 74130/005 | DISJUNTOR TERMOMAGNETICO TRIPOLAR EM CAIXA MOLDADA 100A | 1 | unid | 15.171 | 85.969 | 101.14 | 101.14 | 0.004927% | 101.14
16.1.33 | Sinapi | 74130/010 | DISJUNTOR TERMOMAGNETICO TRIPOLAR EM CAIXA MOLDADA 175A | 2 | unid | 67.839 | 384.421 | 452.26 | 904.52 | 0.04406% | 452.26
16.1.34 | Sinapi | 74130/007 | DISJUNTOR TERMOMAGNETICO TRIPOLAR EM CAIXA MOLDADA 250A | 1 | unid | 112.299 | 636.361 | 748.66 | 748.66 | 0.03647% | 748.66
16.1.35 | Agetop | 71455 | Interruptor diferencial residual bipolar 25A-30mA (DR) | 15 | unid | 28.19 | 104.08 | 132.27 | 1984.05 | 0.09664%
|  |  | FIOS E CABOS - EXCLUSIVOS PARA DISTRIBUIÇÃO DOS RAMAIS | [6 empty] | 0%
16.1.36 | Sinapi | 91926 | CABO DE COBRE FLEXÍVEL ISOLADO, 2,5 MM², ANTI-CHAMA 450/750 V, PARA CIRCUITOS TERMINAIS - FORNECIMENTO E INSTALAÇÃO - COR VERMELHO (FASE) | 1500 | m | 0.411 | 2.329 | 2.74 | 4110 | 0.2002% | 2.74
16.1.37 | Sinapi | 91926 | CABO DE COBRE FLEXÍVEL ISOLADO, 2,5 MM², ANTI-CHAMA 450/750 V, PARA CIRCUITOS TERMINAIS - FORNECIMENTO E INSTALAÇÃO - COR AZUL (NEUTRO) | 1500 | m | 0.411 | 2.329 | 2.74 | 4110 | 0.2002% | 2.74
16.1.38 | Sinapi | 91926 | CABO DE COBRE FLEXÍVEL ISOLADO, 2,5 MM², ANTI-CHAMA 450/750 V, PARA CIRCUITOS TERMINAIS - FORNECIMENTO E INSTALAÇÃO - COR VERDE (TERRA) | 1500 | m | 0.411 | 2.329 | 2.74 | 4110 | 0.2002% | 2.74
16.1.39 | Sinapi | 91926 | CABO DE COBRE FLEXÍVEL ISOLADO, 2,5 MM², ANTI-CHAMA 450/750 V, PARA CIRCUITOS TERMINAIS - FORNECIMENTO E INSTALAÇÃO - COR BRANCO (RETORNO) | 600 | m | 0.411 | 2.329 | 2.74 | 1644 | 0.08008% | 2.74
16.1.40 | Sinapi | 91928 | CABO DE COBRE FLEXÍVEL ISOLADO, 4,0 MM², ANTI-CHAMA 450/750 V, PARA CIRCUITOS TERMINAIS - FORNECIMENTO E INSTALAÇÃO - COR VERMELHO (FASE) | 300 | m | 0.5715 | 3.2385 | 3.81 | 1143 | 0.05568% | 3.81
16.1.41 | Sinapi | 91928 | CABO DE COBRE FLEXÍVEL ISOLADO, 4,0 MM², ANTI-CHAMA 450/750 V, PARA CIRCUITOS TERMINAIS - FORNECIMENTO E INSTALAÇÃO - COR AZUL (NEUTRO) | 300 | m | 0.5715 | 3.2385 | 3.81 | 1143 | 0.05568% | 3.81
16.1.42 | Sinapi | 91928 | CABO DE COBRE FLEXÍVEL ISOLADO, 4,0 MM², ANTI-CHAMA 450/750 V, PARA CIRCUITOS TERMINAIS - FORNECIMENTO E INSTALAÇÃO - COR VERDE (TERRA) | 300 | m | 0.5715 | 3.2385 | 3.81 | 1143 | 0.05568% | 3.81
16.1.43 | Sinapi | 91931 | CABO DE COBRE FLEXÍVEL ISOLADO, 6 MM², ANTI-CHAMA 0,6/1,0 KV, PARA CIRCUITOS TERMINAIS - FORNECIMENTO E INSTALAÇÃO - COR VERDE (TERRA) | 100 | m | 0.9555 | 5.4145 | 6.37 | 637 | 0.03103% | 6.37
16.1.44 | Sinapi | 91931 | CABO DE COBRE FLEXÍVEL ISOLADO, 6 MM², ANTI-CHAMA 0,6/1,0 KV, PARA CIRCUITOS TERMINAIS - FORNECIMENTO E INSTALAÇÃO - COR AZUL (NEUTRO) | 100 | m | 0.9555 | 5.4145 | 6.37 | 637 | 0.03103% | 6.37
16.1.45 | Sinapi | 91931 | CABO DE COBRE FLEXÍVEL ISOLADO, 6 MM², ANTI-CHAMA 0,6/1,0 KV, PARA CIRCUITOS TERMINAIS - FORNECIMENTO E INSTALAÇÃO - COR PRETO (FASE) | 200 | m | 0.9555 | 5.4145 | 6.37 | 1274 | 0.06206% | 6.37
16.1.46 | Sinapi | 92982 | CABO DE COBRE FLEXÍVEL ISOLADO, 16 MM², ANTI-CHAMA 0,6/1,0 KV, PARA DISTRIBUIÇÃO - FORNECIMENTO E INSTALAÇÃO - COR AZUL (NEUTRO) | 15 | m | 1.461 | 8.279 | 9.74 | 146.1 | 0.007117% | 9.74
16.1.47 | Sinapi | 92982 | CABO DE COBRE FLEXÍVEL ISOLADO, 16 MM², ANTI-CHAMA 0,6/1,0 KV, PARA DISTRIBUIÇÃO - FORNECIMENTO E INSTALAÇÃO - COR PRETO (FASE) | 45 | m | 1.461 | 8.279 | 9.74 | 438.3 | 0.02135% | 9.74
16.1.48 | Sinapi | 92982 | CABO DE COBRE FLEXÍVEL ISOLADO, 16 MM², ANTI-CHAMA 0,6/1,0 KV, PARA DISTRIBUIÇÃO - FORNECIMENTO E INSTALAÇÃO - COR VERDE (TERRA) | 30 | m | 1.461 | 8.279 | 9.74 | 292.2 | 0.01423% | 9.74
16.1.49 | Sinapi | 92986 | CABO DE COBRE FLEXÍVEL ISOLADO, 35 MM², ANTI-CHAMA 0,6/1,0 KV, PARA DISTRIBUIÇÃO - FORNECIMENTO E INSTALAÇÃO - COR AZUL (NEUTRO) | 15 | m | 3.156 | 17.884 | 21.04 | 315.6 | 0.01537% | 21.04
16.1.50 | Sinapi | 92986 | CABO DE COBRE FLEXÍVEL ISOLADO, 35 MM², ANTI-CHAMA 0,6/1,0 KV, PARA DISTRIBUIÇÃO - FORNECIMENTO E INSTALAÇÃO - COR PRETO (FASE) | 45 | m | 3.156 | 17.884 | 21.04 | 946.8 | 0.04612% | 21.04
16.1.51 | Sinapi | 92986 | CABO DE COBRE FLEXÍVEL ISOLADO, 35 MM², ANTI-CHAMA 0,6/1,0 KV, PARA DISTRIBUIÇÃO - FORNECIMENTO E INSTALAÇÃO - COR VERDE (TERRA) | 15 | m | 3.156 | 17.884 | 21.04 | 315.6 | 0.01537% | 21.04
16.1.52 | Sinapi | 92990 | CABO DE COBRE FLEXÍVEL ISOLADO, 70 MM², ANTI-CHAMA 0,6/1,0 KV, PARA DISTRIBUIÇÃO - FORNECIMENTO E INSTALAÇÃO - COR AZUL (NEUTRO) | 15 | m | 5.811 | 32.929 | 38.74 | 581.1 | 0.02831% | 38.74
16.1.53 | Sinapi | 92990 | CABO DE COBRE FLEXÍVEL ISOLADO, 70 MM², ANTI-CHAMA 0,6/1,0 KV, PARA DISTRIBUIÇÃO - FORNECIMENTO E INSTALAÇÃO - COR PRETO (FASE) | 30 | m | 5.661 | 32.079 | 37.74 | 1132.2 | 0.05515% | 37.74
|  |  | INTERRUPTORES |  |  | 0 | 0 | 0 | 0 | 0%
16.1.55 | Sinapi | 91953 | INTERRUPTOR SIMPLES (1 MÓDULO), 10A/250V, INCLUINDO SUPORTE E PLACA - FORNECIMENTO E INSTALAÇÃO. | 47 | unid | 3.0435 | 17.2465 | 20.29 | 953.63 | 0.04645% | 20.29
16.1.56 | Sinapi | 91959 | INTERRUPTOR SIMPLES (2 MÓDULOS), 10A/250V, INCLUINDO SUPORTE E PLACA - FORNECIMENTO E INSTALAÇÃO. | 6 | unid | 4.857 | 27.523 | 32.38 | 194.28 | 0.009463% | 32.38
16.1.57 | Sinapi | 91967 | INTERRUPTOR SIMPLES (3 MÓDULOS), 10A/250V, INCLUINDO SUPORTE E PLACA FORNECIMENTO E INSTALAÇÃO. | 3 | unid | 6.669 | 37.791 | 44.46 | 133.38 | 0.006497% | 44.46
16.1.58 | Sinapi | 91955 | INTERRUPTOR PARALELO (1 MÓDULOS), 10A/250V, INCLUINDO SUPORTE E PLACA FORNECIMENTO E INSTALAÇÃO. | 7 | unid | 3.834 | 21.726 | 25.56 | 178.92 | 0.008715% | 25.56
|  |  | ILUMINAÇÃO | [6 empty] | 0%
16.1.59 | Composição |  | LUMINÁRIA DE SOBREPOR, CORPO EM CHAPA DE AÇO OU ALUMINIO, COR BRANCA, LÂMPADA FLUORESCENTE TUBULAR T8 - 2x32W, COM DIFUSOR ACRÍLICO LEITOSO. (EXISTEM 132 LUMINÁRIAS EXISTENTES, QUE SERÃO REAPROVEITADAS) | 45 | unid | 6.1775 | 35 | 41.1775 | 1852.9875 | 0.09026%
16.1.60 | Composição |  | LUMINÁRIA DE SOBREPOR, CORPO EM CHAPA DE AÇO OU ALUMINIO, COR BRANCA, LÂMPADA FLUORESCENTE TUBULAR T8 - 2x16W, COM DIFUSOR ACRÍLICO LEITOSO. | 1 | unid | 3.53 | 20 | 23.53 | 23.53 | 0.001146%
16.1.61 | Composição |  | LUMINÁRIA DE EMBUTIR ITAIM PARA 2 LÂMPADAS FLUORESCENTES COMPACTA DE 26W. CORPO E REFLETOR EM CHAPA DE AÇO TRATADA COM ACABAMENTO EM PINTURA ELETROSTÁTICA EPÓXI-PÓ NA COR BRANCA. DIFUSOR EM ACRÍLICO LEITOSO. REATOR ELETROMÁGNÉTICO 220V, FT 0,92, SEM RUÍDO ELETROMAGNÉTICO E MECÂNICO COM CERTIFICAÇÃO INMETRO, PROCEL, 5 ANOS DE GARANTIA. | 14 | unid | 12.564 | 29.316 | 41.88 | 586.32 | 0.02856%
16.1.62 | Composição |  | LUMINÁRIA DE SOBREPOR TIPO ARANDELA/ 1 LÂMPADA FLUORESCENTE COMPACTADA ELETRÔNICA DE 26W/ CORPO E GRADE FRONTAL DE PROTEÇÃO EM ALUMÍNIO FUNDIDO COM ACABAMENTO EM PINTURA ELETROSTÁTICA EPÓXI-PÓ NA COR BRANCA/ DIFUSOR EM VIDRO TEMPERADO TRANSPARENTE FRISADO | 1 | unid | 5.2774 | 29.9 | 35.1773 | 35.1773 | 0.001713%
16.1.63 | Composição |  | LUMINÁRIA TIPO REFLETOR DE LED, CORPO EM ALUMINIO REPUXADO, PINTURA ANODIZADA EM CINZA, FLUXO LUMINOSO IGUAL OU ACIMA: 7560 Im ÍNDICE DE REPRODUÇÃO DE COR: > 70 ÂNGULO ABERTURA (135º A 65º): VIDA ÚTIL ACIMA DE : 25.000H POTÊNCIA: 64W TENSÃO BIVOLT : 100-240V FREQUÊNCIA: 50/60 Hz CORRENTE ELÉTRICA: 406 mA (127 V) / 234 mA (220 V) FATOR DE POTÊNCIA: 0.97 TEMP. DE OPERAÇÃO: -20°C a 40°C, ÍNDICE DE PROTEÇÃO: IP 65 TEMPERATURA DE COR: NEUTRA 4.000K , GARANTIA MÍNIMA DE 2 ANOS LED COB | 8 | unid | 50.9379 | 288.6 | 339.5379 | 2716.3032 | 0.1323%
16.1.64 | Composição |  | Luminária de emergência DIALUX 2x8W - 220V com bateria recarregável. | 17 | unid | 7.0423 | 39.9 | 46.9423 | 798.0199 | 0.03887%
|  |  | PAVIMENTO SUPERIOR - BLOCO ADMINISTRATIVO | [5 empty] | 39735.4474 | 1.936%
TOMADAS
16.1.65 | Sinapi | 91996 | TOMADA MÉDIA DE EMBUTIR (1 MÓDULO), 2P+T 10 A, INCLUINDO SUPORTE E PLACA - FORNECIMENTO E INSTALAÇÃO. | 7 | unid | 3.24 | 18.36 | 21.6 | 151.2 | 0.007365% | 21.6
16.1.66 | Sinapi | 92004 | TOMADA MÉDIA DE EMBUTIR (2 MÓDULOS), 2P+T 10 A, INCLUINDO SUPORTE E PLACA - FORNECIMENTO E INSTALAÇÃO. | 1 | unid | 5.2425 | 29.7075 | 34.95 | 34.95 | 0.001702% | 34.95
16.1.67 | Sinapi | 92000 | TOMADA BAIXA APARENTE (1 MÓDULO), 2P+T 10 A, INCLUINDO SUPORTE E PLACA - FORNECIMENTO E INSTALAÇÃO. | 39 | unid | 2.886 | 16.354 | 19.24 | 750.36 | 0.03655% | 19.24
16.1.68 | Sinapi | 92008 | TOMADA BAIXA APARENTE (2 MÓDULOS), 2P+T 10 A, INCLUINDO SUPORTE E PLACA - FORNECIMENTO E INSTALAÇÃO. | 12 | unid | 4.5375 | 25.7125 | 30.25 | 363 | 0.01768% | 30.25
16.1.69 | Sinapi | 91996 | TOMADA MÉDIA APARENTE (1 MÓDULO), 2P+T 10 A, INCLUINDO SUPORTE E PLACA - FORNECIMENTO E INSTALAÇÃO. | 1 | unid | 3.24 | 18.36 | 21.6 | 21.6 | 0.001052% | 21.6
16.1.70 | Sinapi | 92004 | TOMADA MÉDIA APARENTE (2 MÓDULOS), 2P+T 10 A, INCLUINDO SUPORTE E PLACA - FORNECIMENTO E INSTALAÇÃO. | 2 | unid | 5.2425 | 29.7075 | 34.95 | 69.9 | 0.003405% | 34.95
16.1.71 | Sinapi | 91992 | TOMADA ALTA APARENTE (1 MÓDULO), 2P+T 10 A - FORNECIMENTO E INSTALAÇÃO. | 4 | unid | 4.149 | 23.511 | 27.66 | 110.64 | 0.005389% | 27.66
16.1.72 |  |  | CAIXAS DE PASSAGEM E QUADROS |  |  | 0 | 0 | 0 | 0 | 0%
16.1.73 | Sinapi | 84402 | QUADRO DE DISTRIBUIÇÃO DE ENERGIA DE EMBUTIR, EM CHAPA METÁLICA, PARA 6 DISJUNTORES TERMOMAGNETICOS MONOPOLARES, SEM BARRAMENTO, FORNECIMENTO E INSTALAÇÃO | 1 | unid | 7.1265 | 40.3835 | 47.51 | 47.51 | 0.002314% | 47.51
16.1.74 | Sinapi | 83463 | QUADRO DE DISTRIBUIÇÃO DE ENERGIA DE EMBUTIR, EM CHAPA METÁLICA, PARA 12 DISJUNTORES TERMOMAGNETICOS MONOPOLARES, COM BARRAMENTO TRIFÁSICO E NEUTRO, FORNECIMENTO E INSTALAÇÃO | 1 | unid | 25.341 | 143.599 | 168.94 | 168.94 | 0.008229% | 168.94
16.1.75 | Sinapi | 74131/007 | QUADRO DE DISTRIBUIÇÃO DE ENERGIA DE EMBUTIR, EM CHAPA METÁLICA, PARA 40 DISJUNTORES TERMOMAGNETICOS MONOPOLARES, COM BARRAMENTO TRIFÁSICO E NEUTRO, FORNECIMENTO E INSTALAÇÃO | 2 | unid | 62.88 | 356.32 | 419.2 | 838.4 | 0.04084% | 419.2
16.1.76 | Sinapi | 73861/017 | CONDULETE PVC X 3/4" S/TAMPA | 120 | unid | 2.2785 | 12.9115 | 15.19 | 1822.8 | 0.08879% | 15.19
16.1.77 | Sinapi | 73861/014 | CONDULETE PVC L 3/4" S/TAMPA | 75 | unid | 1.6425 | 9.3075 | 10.95 | 821.25 | 0.04% | 10.95
16.1.78 | Sinapi | 91936 | CAIXA OCTOGONAL 4" X 4", PVC, INSTALADA EM LAJE - FORNECIMENTO E INSTALAÇÃO. | 88 | unid | 1.2495 | 7.0805 | 8.33 | 733.04 | 0.03571% | 8.33
16.1.79 | Sinapi | 91940 | CAIXA RETANGULAR 4" X 2" MÉDIA (1,30 M DO PISO), PVC, INSTALADA EM PAREDE - FORNECIMENTO E INSTALAÇÃO. | 14 | unid | 1.44 | 8.16 | 9.6 | 134.4 | 0.006547% | 9.6
|  |  | DUTOS E CANAIS PARA FIOS E CABOS |  |  | 0 | 0 | 0 | 0 | 0%
16.1.80 | Sinapi | 91834 | ELETRODUTO FLEXÍVEL CORRUGADO, PVC, DN 25 MM (3/4"), PARA CIRCUITOS TERMINAIS, INSTALADO EM FORRO - FORNECIMENTO E INSTALAÇÃO. | 500 | m | 0.498 | 2.822 | 3.32 | 1660 | 0.08086% | 3.32
16.1.81 | Sinapi | 91871 | ELETRODUTO RÍGIDO ROSCÁVEL, PVC, DN 25 MM (3/4"), PARA CIRCUITOS TERMINAIS, INSTALADO EM PAREDE - FORNECIMENTO E INSTALAÇÃO. | 1000 | m | 1.1025 | 6.2475 | 7.35 | 7350 | 0.358% | 7.35
16.1.82 | Agetop | 71207 | ELETRODUTO DE PVC RIGIDO ROSCAVEL (3") | 12 | m | 22.55 | 16.99 | 39.54 | 474.48 | 0.02311%
16.1.83 | Agetop | 71208 | ELETRODUTO DE PVC RIGIDO ROSCAVEL (4") | 12 | m | 28.19 | 24.96 | 53.15 | 637.8 | 0.03107%
16.1.84 | Composição |  | Eletrocalha perfurada 100x100x3000mm com vergalhão e acessórios | 6 | br | 36 | 84 | 120 | 720 | 0.03507%
16.1.85 | Composição |  | CURVA DE INVERSÃO PARA ELETROCALHA | 2 | unid | 6.273 | 14.637 | 20.91 | 41.82 | 0.002037%
16.1.86 | Composição |  | CURVA DE 90° PARA ELETROCALHA | 23 | unid | 6.273 | 14.637 | 20.91 | 480.93 | 0.02343%
16.1.87 | Composição |  | T HORIZONTAL PARA ELETROCALHA | 2 | unid | 5.64 | 13.16 | 18.8 | 37.6 | 0.001831%
16.1.88 | Composição |  | Saida horizontal (eletrocalha para eletroduto 3/4") |  | unid | 0.54 | 1.84 | 2.38 | 0 | 0%
|  |  | DISJUNTORES | [6 empty] | 0%
16.1.89 | Sinapi | 74130/001 | Disjuntor Monopolar 20A - Curva C - Siemens e ou equivalente | 49 | unid | 1.7205 | 9.7495 | 11.47 | 562.03 | 0.02738% | 11.47
16.1.90 | Sinapi | 74130/004 | Disjuntor Tripolar 32A - Curva C - Siemens e ou equivalente | 1 | unid | 11.3295 | 64.2005 | 75.53 | 75.53 | 0.003679% | 75.53
16.1.91 | Sinapi | 74130/005 | Disjuntor Tripolar 63A - Curva C - Siemens e ou equivalente | 1 | unid | 15.171 | 85.969 | 101.14 | 101.14 | 0.004927% | 101.14
16.1.92 | Sinapi | 74130/005 | Disjuntor Tripolar 70A - Curva C - Siemens e ou equivalente | 1 | unid | 15.171 | 85.969 | 101.14 | 101.14 | 0.004927% | 101.14
16.1.93 | Agetop | 71455 | Interruptor diferencial residual bipolar 25A-30mA (DR) | 4 | unid | 28.19 | 104.08 | 132.27 | 529.08 | 0.02577%
|  |  | FIOS E CABOS - EXCLUSIVOS PARA DISTRIBUIÇÃO DOS RAMAIS | [6 empty] | 0%
16.1.94 | Sinapi | 91926 | CABO DE COBRE FLEXÍVEL ISOLADO, 2,5 MM², ANTI-CHAMA 450/750 V, PARA CIRCUITOS TERMINAIS - FORNECIMENTO E INSTALAÇÃO - COR VERMELHO (FASE) | 1500 | m | 0.411 | 2.329 | 2.74 | 4110 | 0.2002% | 2.74
16.1.95 | Sinapi | 91926 | CABO DE COBRE FLEXÍVEL ISOLADO, 2,5 MM², ANTI-CHAMA 450/750 V, PARA CIRCUITOS TERMINAIS - FORNECIMENTO E INSTALAÇÃO - COR AZUL (NEUTRO) | 1500 | m | 0.411 | 2.329 | 2.74 | 4110 | 0.2002% | 2.74
16.1.96 | Sinapi | 91926 | CABO DE COBRE FLEXÍVEL ISOLADO, 2,5 MM², ANTI-CHAMA 450/750 V, PARA CIRCUITOS TERMINAIS - FORNECIMENTO E INSTALAÇÃO - COR VERDE (TERRA) | 1500 | m | 0.411 | 2.329 | 2.74 | 4110 | 0.2002% | 2.74
16.1.97 | Sinapi | 91926 | CABO DE COBRE FLEXÍVEL ISOLADO, 2,5 MM², ANTI-CHAMA 450/750 V, PARA CIRCUITOS TERMINAIS - FORNECIMENTO E INSTALAÇÃO - COR BRANCO (RETORNO) | 600 | m | 0.411 | 2.329 | 2.74 | 1644 | 0.08008% | 2.74
16.1.98 | Sinapi | 91931 | CABO DE COBRE FLEXÍVEL ISOLADO, 6 MM², ANTI-CHAMA 0,6/1,0 KV, PARA CIRCUITOS TERMINAIS - FORNECIMENTO E INSTALAÇÃO - COR VERDE (TERRA) | 50 | m | 0.9555 | 5.4145 | 6.37 | 318.5 | 0.01551% | 6.37
16.1.99 | Sinapi | 91931 | CABO DE COBRE FLEXÍVEL ISOLADO, 6 MM², ANTI-CHAMA 0,6/1,0 KV, PARA CIRCUITOS TERMINAIS - FORNECIMENTO E INSTALAÇÃO - COR AZUL (NEUTRO) | 50 | m | 0.9555 | 5.4145 | 6.37 | 318.5 | 0.01551% | 6.37
16.1.100 | Sinapi | 91931 | CABO DE COBRE FLEXÍVEL ISOLADO, 6 MM², ANTI-CHAMA 0,6/1,0 KV, PARA CIRCUITOS TERMINAIS - FORNECIMENTO E INSTALAÇÃO - COR PRETO (FASE) | 150 | m | 0.9555 | 5.4145 | 6.37 | 955.5 | 0.04654% | 6.37
16.1.101 | Sinapi | 92982 | CABO DE COBRE FLEXÍVEL ISOLADO, 16 MM², ANTI-CHAMA 0,6/1,0 KV, PARA DISTRIBUIÇÃO - FORNECIMENTO E INSTALAÇÃO - COR VERDE (TERRA) | 15 | m | 1.461 | 8.279 | 9.74 | 146.1 | 0.007117% | 9.74
16.1.102 | Sinapi | 92982 | CABO DE COBRE FLEXÍVEL ISOLADO, 16 MM², ANTI-CHAMA 0,6/1,0 KV, PARA DISTRIBUIÇÃO - FORNECIMENTO E INSTALAÇÃO - COR AZUL (NEUTRO) | 15 | m | 1.461 | 8.279 | 9.74 | 146.1 | 0.007117% | 9.74
16.1.103 | Sinapi | 92982 | CABO DE COBRE FLEXÍVEL ISOLADO, 16 MM², ANTI-CHAMA 0,6/1,0 KV, PARA DISTRIBUIÇÃO - FORNECIMENTO E INSTALAÇÃO - COR PRETO (FASE) | 45 | m | 1.461 | 8.279 | 9.74 | 438.3 | 0.02135% | 9.74
16.1.104 | Sinapi | 92982 | CABO DE COBRE FLEXÍVEL ISOLADO, 16 MM², ANTI-CHAMA 0,6/1,0 KV, PARA DISTRIBUIÇÃO - FORNECIMENTO E INSTALAÇÃO - COR VERDE (TERRA) | 15 | m | 1.461 | 8.279 | 9.74 | 146.1 | 0.007117% | 9.74
16.1.105 | Sinapi | 92984 | CABO DE COBRE FLEXÍVEL ISOLADO, 25 MM², ANTI-CHAMA 0,6/1,0 KV, PARA DISTRIBUIÇÃO - FORNECIMENTO E INSTALAÇÃO - COR AZUL (NEUTRO) | 15 | m | 2.439 | 13.821 | 16.26 | 243.9 | 0.01188% | 16.26
16.1.106 | Sinapi | 92984 | CABO DE COBRE FLEXÍVEL ISOLADO, 25 MM², ANTI-CHAMA 0,6/1,0 KV, PARA DISTRIBUIÇÃO - FORNECIMENTO E INSTALAÇÃO - COR PRETO (FASE) | 45 | m | 2.439 | 13.821 | 16.26 | 731.7 | 0.03564% | 16.26
|  |  | INTERRUPTORES |  |  | 0 | 0 | 0 | 0 | 0%
16.1.107 | Sinapi | 91953 | INTERRUPTOR SIMPLES (1 MÓDULO), 10A/250V, INCLUINDO SUPORTE E PLACA - FORNECIMENTO E INSTALAÇÃO. | 23 | unid | 3.0435 | 17.2465 | 20.29 | 466.67 | 0.02273% | 20.29
16.1.108 | Sinapi | 91959 | INTERRUPTOR SIMPLES (2 MÓDULOS), 10A/250V, INCLUINDO SUPORTE E PLACA - FORNECIMENTO E INSTALAÇÃO. | 11 | unid | 4.857 | 27.523 | 32.38 | 356.18 | 0.01735% | 32.38
16.1.109 | Sinapi | 91955 | INTERRUPTOR PARALELO (1 MÓDULOS), 10A/250V, INCLUINDO SUPORTE E PLACA FORNECIMENTO E INSTALAÇÃO. | 3 | unid | 3.834 | 21.726 | 25.56 | 76.68 | 0.003735% | 25.56
16.1.110 | Sinapi | 91961 | INTERRUPTOR PARALELO (2 MÓDULOS), 10A/250V, INCLUINDO SUPORTE E PLACA FORNECIMENTO E INSTALAÇÃO. | 2 | unid | 6.432 | 36.448 | 42.88 | 85.76 | 0.004177% | 42.88
|  |  | ILUMINAÇÃO | [6 empty] | 0%
16.1.111 | Composição |  | LUMINÁRIA DE SOBREPOR, CORPO EM CHAPA DE AÇO OU ALUMINIO, COR BRANCA, LÂMPADA FLUORESCENTE TUBULAR T8 - 2x32W, COM DIFUSOR ACRÍLICO LEITOSO. (EXISTEM 132 LUMINÁRIAS EXISTENTES, QUE SERÃO REAPROVEITADAS) | 33 | unid | 6.1775 | 35 | 41.1775 | 1358.8575 | 0.06619%
16.1.112 | Composição |  | LUMINÁRIA DE EMBUTIR ITAIM PARA 2 LÂMPADAS FLUORESCENTES COMPACTA DE 26W. CORPO E REFLETOR EM CHAPA DE AÇO TRATADA COM ACABAMENTO EM PINTURA ELETROSTÁTICA EPÓXI-PÓ NA COR BRANCA. DIFUSOR EM ACRÍLICO LEITOSO. REATOR ELETROMÁGNÉTICO 220V, FT 0,92, SEM RUÍDO ELETROMAGNÉTICO E MECÂNICO COM CERTIFICAÇÃO INMETRO, PROCEL, 5 ANOS DE GARANTIA. | 8 | unid | 12.564 | 29.316 | 41.88 | 335.04 | 0.01632%
16.1.113 | Composição |  | Luminária de emergência DIALUX 2x8W - 220V com bateria recarregável. | 17 | unid | 7.0423 | 39.9 | 46.9423 | 798.0199 | 0.03887%
|  |  | PAVIMENTO TÉRREO - BLOCO SALA DE AULA | [5 empty] | 45835.963 | 2.233%
TOMADAS
16.1.114 | Sinapi | 91996 | TOMADA MÉDIA DE EMBUTIR (1 MÓDULO), 2P+T 10 A, INCLUINDO SUPORTE E PLACA - FORNECIMENTO E INSTALAÇÃO. | 3 | unid | 3.24 | 18.36 | 21.6 | 64.8 | 0.003156% | 21.6
16.1.115 | Sinapi | 92000 | TOMADA BAIXA APARENTE (1 MÓDULO), 2P+T 10 A, INCLUINDO SUPORTE E PLACA - FORNECIMENTO E INSTALAÇÃO. | 34 | unid | 2.886 | 16.354 | 19.24 | 654.16 | 0.03186% | 19.24
16.1.116 | Sinapi | 91996 | TOMADA MÉDIA APARENTE (1 MÓDULO), 2P+T 10 A, INCLUINDO SUPORTE E PLACA - FORNECIMENTO E INSTALAÇÃO. | 2 | unid | 3.24 | 18.36 | 21.6 | 43.2 | 0.002104% | 21.6
16.1.117 | Sinapi | 91992 | TOMADA ALTA APARENTE (1 MÓDULO), 2P+T 10 A - FORNECIMENTO E INSTALAÇÃO. | 13 | unid | 4.149 | 23.511 | 27.66 | 359.58 | 0.01752% | 27.66
|  |  | CAIXAS DE PASSAGEM E QUADROS |  |  | 0 | 0 | 0 | 0 | 0%
16.1.118 | Sinapi | 83463 | QUADRO DE DISTRIBUIÇÃO DE ENERGIA DE EMBUTIR, EM CHAPA METÁLICA, PARA 12 DISJUNTORES TERMOMAGNETICOS MONOPOLARES, COM BARRAMENTO TRIFÁSICO E NEUTRO, FORNECIMENTO E INSTALAÇÃO | 2 | unid | 25.341 | 143.599 | 168.94 | 337.88 | 0.01646% | 168.94
16.1.119 | Sinapi | 74131/005 | QUADRO DE DISTRIBUIÇÃO DE ENERGIA DE EMBUTIR, EM CHAPA METÁLICA, PARA 24 DISJUNTORES TERMOMAGNETICOS MONOPOLARES, COM BARRAMENTO TRIFÁSICO E NEUTRO, FORNECIMENTO E INSTALAÇÃO | 1 | unid | 40.6305 | 230.2395 | 270.87 | 270.87 | 0.01319% | 270.87
16.1.120 | Sinapi | 74131/007 | QUADRO DE DISTRIBUIÇÃO DE ENERGIA DE EMBUTIR, EM CHAPA METÁLICA, PARA 32 DISJUNTORES TERMOMAGNETICOS MONOPOLARES, COM BARRAMENTO TRIFÁSICO E NEUTRO, FORNECIMENTO E INSTALAÇÃO | 1 | unid | 62.88 | 356.32 | 419.2 | 419.2 | 0.02042% | 419.2
16.1.121 | Composição |  | QUADRO GERAL (800x400x250)mm, MONTADO ESTILO ARMARIO COMPOSTO POR: PLACA DE MONTAGEM; BARRAMENTO TRIFÁSICO PRINCIPAL - 200A; BARRAMENTO DE NEUTRO-200A; BARRAMENTO DE TERRA 150A; CANALETAS PARA ORGANIZAÇÃO DOS CABOS; PLACA DE ACRÍLICO PARA PROTEÇÃO DOS BARRAMENTOS; ISOLADORES ; CHAVE TIPO YALE PARA FECHAMENTO DO QUADRO. | 2 | unid | 555 | 3145 | 3700 | 7400 | 0.3605%
16.1.122 | Sinapi | 73861/017 | CONDULETE PVC X 3/4" S/TAMPA | 100 | unid | 2.2785 | 12.9115 | 15.19 | 1519 | 0.07399% | 15.19
16.1.123 | Sinapi | 73861/014 | CONDULETE PVC L 3/4" S/TAMPA | 70 | unid | 1.6425 | 9.3075 | 10.95 | 766.5 | 0.03734% | 10.95
16.1.124 | Sinapi | 91936 | CAIXA OCTOGONAL 4" X 4", PVC, INSTALADA EM LAJE - FORNECIMENTO E INSTALAÇÃO. | 211 | unid | 1.2495 | 7.0805 | 8.33 | 1757.63 | 0.08561% | 8.33
16.1.125 | Sinapi | 91940 | CAIXA RETANGULAR 4" X 2" MÉDIA (1,30 M DO PISO), PVC, INSTALADA EM PAREDE - FORNECIMENTO E INSTALAÇÃO. | 6 | unid | 1.44 | 8.16 | 9.6 | 57.6 | 0.002806% | 9.6
16.1.126 |  |  | DUTOS E CANAIS PARA FIOS E CABOS |  |  | 0 | 0 | 0 | 0 | 0%
16.1.127 | Sinapi | 91834 | ELETRODUTO FLEXÍVEL CORRUGADO, PVC, DN 25 MM (3/4"), PARA CIRCUITOS TERMINAIS, INSTALADO EM FORRO - FORNECIMENTO E INSTALAÇÃO. | 300 | m | 0.498 | 2.822 | 3.32 | 996 | 0.04852% | 3.32
16.1.128 | Sinapi | 91871 | ELETRODUTO RÍGIDO ROSCÁVEL, PVC, DN 25 MM (3/4"), PARA CIRCUITOS TERMINAIS, INSTALADO EM PAREDE - FORNECIMENTO E INSTALAÇÃO. | 600 | m | 1.1025 | 6.2475 | 7.35 | 4410 | 0.2148% | 7.35
16.1.129 | Agetop | 71207 | ELETRODUTO DE PVC RIGIDO ROSCAVEL (3") | 50 | m | 22.55 | 16.99 | 39.54 | 1977 | 0.0963%
16.1.130 | Composição |  | Eletrocalha perfurada 100x100x3000mm com vergalhão e acessórios | 5 | br | 23.85 | 79.45 | 103.3 | 516.5 | 0.02516%
16.1.131 | Composição |  | CURVA DE INVERSÃO PARA ELETROCALHA | 2 | unid | 4.7 | 14.7 | 20.91 | 41.82 | 0.002037%
16.1.132 | Composição |  | T HORIZONTAL PARA ELETROCALHA | 2 | unid | 4.7 | 15.62 | 20.32 | 40.64 | 0.00198%
16.1.133 | Composição |  | ELETROPERFIL LISO COM TAMPA DE PRESSÃO, EM FERRO GALVANIZADO A FOGO (38x38x6000)mm barra 6m | 10 | br | 7.94 | 46.46 | 54.4 | 544 | 0.0265%
16.1.134 | Composição |  | Caixa de derivação tipo "L" para instalação em perfilado | 7 | unid | 0.85 | 4.47 | 4.47 | 31.29 | 0.001524%
16.1.135 | Composição |  | Caixa de derivação tipo "I" para instalação em perfilado | 2 | unid | 0.85 | 2.35 | 3.2 | 6.4 | 0.0003117%
16.1.136 | Composição |  | Saida horizontal (eletrocalha para eletroduto 3/4") | 80 | unid | 0.54 | 1.84 | 2.38 | 190.4 | 0.009274%
|  |  | DISJUNTORES | [6 empty] | 0%
16.1.137 | Sinapi | 74130/001 | Disjuntor Monopolar 20A - Curva C - Siemens e ou equivalente | 44 | unid | 1.7205 | 9.7495 | 11.47 | 504.68 | 0.02458% | 11.47
16.1.138 | Sinapi | 74130/004 | Disjuntor Tripolar 32A - Curva C - Siemens e ou equivalente | 5 | unid | 11.3295 | 64.2005 | 75.53 | 377.65 | 0.0184% | 75.53
16.1.139 | Sinapi | 74130/005 | Disjuntor Tripolar 63A - Curva C - Siemens e ou equivalente | 1 | unid | 15.171 | 85.969 | 101.14 | 101.14 | 0.004927% | 101.14
16.1.140 | Sinapi | 74130/005 | Disjuntor Tripolar 70A - Curva C - Siemens e ou equivalente | 1 | unid | 15.171 | 85.969 | 101.14 | 101.14 | 0.004927% | 101.14
16.1.141 | Sinapi | 74130/006 | DISJUNTOR TERMOMAGNETICO TRIPOLAR EM CAIXA MOLDADA 150A | 1 | unid | 43.329 | 245.531 | 288.86 | 288.86 | 0.01407% | 288.86
16.1.142 | Agetop | 71455 | Interruptor diferencial residual bipolar 25A-30mA (DR) | 2 | unid | 28.19 | 104.08 | 132.27 | 264.54 | 0.01289%
|  |  | FIOS E CABOS - EXCLUSIVOS PARA DISTRIBUIÇÃO DOS RAMAIS | [6 empty] | 0%
16.1.143 | Sinapi | 91926 | CABO DE COBRE FLEXÍVEL ISOLADO, 2,5 MM², ANTI-CHAMA 450/750 V, PARA CIRCUITOS TERMINAIS - FORNECIMENTO E INSTALAÇÃO - COR VERMELHO (FASE) | 1500 | m | 0.411 | 2.329 | 2.74 | 4110 | 0.2002% | 2.74
16.1.144 | Sinapi | 91926 | CABO DE COBRE FLEXÍVEL ISOLADO, 2,5 MM², ANTI-CHAMA 450/750 V, PARA CIRCUITOS TERMINAIS - FORNECIMENTO E INSTALAÇÃO - COR AZUL (NEUTRO) | 1500 | m | 0.411 | 2.329 | 2.74 | 4110 | 0.2002% | 2.74
16.1.145 | Sinapi | 91926 | CABO DE COBRE FLEXÍVEL ISOLADO, 2,5 MM², ANTI-CHAMA 450/750 V, PARA CIRCUITOS TERMINAIS - FORNECIMENTO E INSTALAÇÃO - COR VERDE (TERRA) | 1500 | m | 0.411 | 2.329 | 2.74 | 4110 | 0.2002% | 2.74
16.1.146 | Sinapi | 91926 | CABO DE COBRE FLEXÍVEL ISOLADO, 2,5 MM², ANTI-CHAMA 450/750 V, PARA CIRCUITOS TERMINAIS - FORNECIMENTO E INSTALAÇÃO - COR BRANCO (RETORNO) | 600 | m | 0.411 | 2.329 | 2.74 | 1644 | 0.08008% | 2.74
16.1.147 | Sinapi | 91931 | CABO DE COBRE FLEXÍVEL ISOLADO, 6 MM², ANTI-CHAMA 0,6/1,0 KV, PARA CIRCUITOS TERMINAIS - FORNECIMENTO E INSTALAÇÃO - COR VERDE (TERRA) | 150 | m | 0.9555 | 5.4145 | 6.37 | 955.5 | 0.04654% | 6.37
16.1.148 | Sinapi | 91931 | CABO DE COBRE FLEXÍVEL ISOLADO, 6 MM², ANTI-CHAMA 0,6/1,0 KV, PARA CIRCUITOS TERMINAIS - FORNECIMENTO E INSTALAÇÃO - COR AZUL (NEUTRO) | 150 | m | 0.9555 | 5.4145 | 6.37 | 955.5 | 0.04654% | 6.37
16.1.149 | Sinapi | 91931 | CABO DE COBRE FLEXÍVEL ISOLADO, 6 MM², ANTI-CHAMA 0,6/1,0 KV, PARA CIRCUITOS TERMINAIS - FORNECIMENTO E INSTALAÇÃO - COR PRETO (FASE) | 250 | m | 0.9555 | 5.4145 | 6.37 | 1592.5 | 0.07757% | 6.37
16.1.150 | Sinapi | 92982 | CABO DE COBRE FLEXÍVEL ISOLADO, 16 MM², ANTI-CHAMA 0,6/1,0 KV, PARA DISTRIBUIÇÃO - FORNECIMENTO E INSTALAÇÃO - COR VERDE (TERRA) | 15 | m | 1.461 | 8.279 | 9.74 | 146.1 | 0.007117% | 9.74
16.1.151 | Sinapi | 92982 | CABO DE COBRE FLEXÍVEL ISOLADO, 16 MM², ANTI-CHAMA 0,6/1,0 KV, PARA DISTRIBUIÇÃO - FORNECIMENTO E INSTALAÇÃO - COR AZUL (NEUTRO) | 15 | m | 1.461 | 8.279 | 9.74 | 146.1 | 0.007117% | 9.74
16.1.152 | Sinapi | 92982 | CABO DE COBRE FLEXÍVEL ISOLADO, 16 MM², ANTI-CHAMA 0,6/1,0 KV, PARA DISTRIBUIÇÃO - FORNECIMENTO E INSTALAÇÃO - COR PRETO (FASE) | 45 | m | 1.461 | 8.279 | 9.74 | 438.3 | 0.02135% | 9.74
|  |  | INTERRUPTORES |  |  | 0 | 0 | 0 | 0 | 0%
16.1.153 | Sinapi | 91953 | INTERRUPTOR SIMPLES (1 MÓDULO), 10A/250V, INCLUINDO SUPORTE E PLACA - FORNECIMENTO E INSTALAÇÃO. | 8 | unid | 3.0435 | 17.2465 | 20.29 | 162.32 | 0.007907% | 20.29
16.1.154 | Sinapi | 91959 | INTERRUPTOR SIMPLES (2 MÓDULOS), 10A/250V, INCLUINDO SUPORTE E PLACA - FORNECIMENTO E INSTALAÇÃO. | 12 | unid | 4.857 | 27.523 | 32.38 | 388.56 | 0.01893% | 32.38
16.1.155 | Sinapi | 91955 | INTERRUPTOR PARALELO (1 MÓDULOS), 10A/250V, INCLUINDO SUPORTE E PLACA FORNECIMENTO E INSTALAÇÃO. | 2 | unid | 3.834 | 21.726 | 25.56 | 51.12 | 0.00249% | 25.56
|  |  | ILUMINAÇÃO | [6 empty] | 0%
16.1.156 | Composição |  | LUMINÁRIA DE EMBUTIR ITAIM PARA 2 LÂMPADAS FLUORESCENTES COMPACTA DE 26W. CORPO E REFLETOR EM CHAPA DE AÇO TRATADA COM ACABAMENTO EM PINTURA ELETROSTÁTICA EPÓXI-PÓ NA COR BRANCA. DIFUSOR EM ACRÍLICO LEITOSO. REATOR ELETROMÁGNÉTICO 220V, FT 0,92, SEM RUÍDO ELETROMAGNÉTICO E MECÂNICO COM CERTIFICAÇÃO INMETRO, PROCEL, 5 ANOS DE GARANTIA. | 1 | unid | 12.564 | 29.316 | 41.88 | 41.88 | 0.00204%
16.1.157 | Composição |  | LUMINÁRIA DE SOBREPOR TIPO ARANDELA/ 1 LÂMPADA FLUORESCENTE COMPACTADA ELETRÔNICA DE 26W/ CORPO E GRADE FRONTAL DE PROTEÇÃO EM ALUMÍNIO FUNDIDO COM ACABAMENTO EM PINTURA ELETROSTÁTICA EPÓXI-PÓ NA COR BRANCA/ DIFUSOR EM VIDRO TEMPERADO TRANSPARENTE FRISADO | 29 | unid | 5.2774 | 29.9 | 35.1773 | 1020.1431 | 0.04969%
16.1.158 | Composição |  | LUMINÁRIA TIPO REFLETOR DE LED, CORPO EM ALUMINIO REPUXADO, PINTURA ANODIZADA EM CINZA, FLUXO LUMINOSO IGUAL OU ACIMA: 7560 Im ÍNDICE DE REPRODUÇÃO DE COR: > 70 ÂNGULO ABERTURA (135º A 65º): VIDA ÚTIL ACIMA DE : 25.000H POTÊNCIA: 64W TENSÃO BIVOLT : 100-240V FREQUÊNCIA: 50/60 Hz CORRENTE ELÉTRICA: 406 mA (127 V) / 234 mA (220 V) FATOR DE POTÊNCIA: 0.97 TEMP. DE OPERAÇÃO: -20°C a 40°C, ÍNDICE DE PROTEÇÃO: IP 65 TEMPERATURA DE COR: NEUTRA 4.000K , GARANTIA MÍNIMA DE 2 ANOS LED COB | 4 | unid | 50.9379 | 288.6 | 339.5379 | 1358.1516 | 0.06616%
16.1.159 | Composição |  | Luminária de emergência DIALUX 2x8W - 220V com bateria recarregável. | 12 | unid | 7.0423 | 39.9 | 46.9423 | 563.3082 | 0.02744%
|  |  | PAVIMENTO SUPERIOR - BLOCO SALA DE AULA | [5 empty] | 36949.0882 | 1.8%
|  |  | TOMADAS | [6 empty] | 0%
16.1.160 | Sinapi | 91996 | TOMADA MÉDIA DE EMBUTIR (1 MÓDULO), 2P+T 10 A, INCLUINDO SUPORTE E PLACA - FORNECIMENTO E INSTALAÇÃO. | 3 | unid | 3.24 | 18.36 | 21.6 | 64.8 | 0.003156% | 21.6
16.1.161 | Sinapi | 92000 | TOMADA BAIXA APARENTE (1 MÓDULO), 2P+T 10 A, INCLUINDO SUPORTE E PLACA - FORNECIMENTO E INSTALAÇÃO. | 34 | unid | 2.886 | 16.354 | 19.24 | 654.16 | 0.03186% | 19.24
16.1.162 | Sinapi | 92008 | TOMADA BAIXA APARENTE (2 MÓDULOS), 2P+T 10 A, INCLUINDO SUPORTE E PLACA - FORNECIMENTO E INSTALAÇÃO. | 2 | unid | 4.5375 | 25.7125 | 30.25 | 60.5 | 0.002947% | 30.25
16.1.163 | Sinapi | 91996 | TOMADA MÉDIA APARENTE (1 MÓDULO), 2P+T 10 A, INCLUINDO SUPORTE E PLACA - FORNECIMENTO E INSTALAÇÃO. | 2 | unid | 3.24 | 18.36 | 21.6 | 43.2 | 0.002104% | 21.6
16.1.164 | Sinapi | 91992 | TOMADA ALTA APARENTE (1 MÓDULO), 2P+T 10 A - FORNECIMENTO E INSTALAÇÃO. | 13 | unid | 4.149 | 23.511 | 27.66 | 359.58 | 0.01752% | 27.66
CAIXAS DE PASSAGEM E QUADROS
16.1.165 | Sinapi | 84402 | QUADRO DE DISTRIBUICAO DE ENERGIA PARA 6 DISJUNTORES TERMOMAGNETICOS MONOPOLARES SEM BARRAMENTO, DE EMBUTIR, EM CHAPA METALICA - FORNECIMENTO E INSTALACAO | 1 | unid | 7.1265 | 40.3835 | 47.51 | 47.51 | 0.002314% | 47.51
16.1.166 | Sinapi | 83463 | QUADRO DE DISTRIBUIÇÃO DE ENERGIA DE EMBUTIR, EM CHAPA METÁLICA, PARA 12 DISJUNTORES TERMOMAGNETICOS MONOPOLARES, COM BARRAMENTO TRIFÁSICO E NEUTRO, FORNECIMENTO E INSTALAÇÃO | 2 | unid | 25.341 | 143.599 | 168.94 | 337.88 | 0.01646% | 168.94
16.1.167 | Sinapi | 74131/005 | QUADRO DE DISTRIBUIÇÃO DE ENERGIA DE EMBUTIR, EM CHAPA METÁLICA, PARA 24 DISJUNTORES TERMOMAGNETICOS MONOPOLARES, COM BARRAMENTO TRIFÁSICO E NEUTRO, FORNECIMENTO E INSTALAÇÃO | 1 | unid | 40.6305 | 230.2395 | 270.87 | 270.87 | 0.01319% | 270.87
16.1.168 | Sinapi | 74131/007 | QUADRO DE DISTRIBUIÇÃO DE ENERGIA DE EMBUTIR, EM CHAPA METÁLICA, PARA 32 DISJUNTORES TERMOMAGNETICOS MONOPOLARES, COM BARRAMENTO TRIFÁSICO E NEUTRO, FORNECIMENTO E INSTALAÇÃO | 1 | unid | 62.88 | 356.32 | 419.2 | 419.2 | 0.02042% | 419.2
16.1.169 | Sinapi | 73861/017 | CONDULETE PVC X 3/4" S/TAMPA | 70 | unid | 2.2785 | 12.9115 | 15.19 | 1063.3 | 0.05179% | 15.19
16.1.170 | Sinapi | 73861/014 | CONDULETE PVC L 3/4" S/TAMPA | 50 | unid | 1.6425 | 9.3075 | 10.95 | 547.5 | 0.02667% | 10.95
16.1.171 | Sinapi | 91936 | CAIXA OCTOGONAL 4" X 4", PVC, INSTALADA EM LAJE - FORNECIMENTO E INSTALAÇÃO. | 211 | unid | 1.2495 | 7.0805 | 8.33 | 1757.63 | 0.08561% | 8.33
16.1.172 | Sinapi | 91940 | CAIXA RETANGULAR 4" X 2" MÉDIA (1,30 M DO PISO), PVC, INSTALADA EM PAREDE - FORNECIMENTO E INSTALAÇÃO. | 6 | unid | 1.44 | 8.16 | 9.6 | 57.6 | 0.002806% | 9.6
|  |  | DUTOS E CANAIS PARA FIOS E CABOS |  |  | 0 | 0 | 0 | 0 | 0%
16.1.173 | Sinapi | 91834 | ELETRODUTO FLEXÍVEL CORRUGADO, PVC, DN 25 MM (3/4"), PARA CIRCUITOS TERMINAIS, INSTALADO EM FORRO - FORNECIMENTO E INSTALAÇÃO. | 500 | m | 0.498 | 2.822 | 3.32 | 1660 | 0.08086% | 3.32
16.1.174 | Sinapi | 91871 | ELETRODUTO RÍGIDO ROSCÁVEL, PVC, DN 25 MM (3/4"), PARA CIRCUITOS TERMINAIS, INSTALADO EM PAREDE - FORNECIMENTO E INSTALAÇÃO. | 400 | m | 1.1025 | 6.2475 | 7.35 | 2940 | 0.1432% | 7.35
16.1.175 | Sinapi | 93008 | ELETRODUTO DE PVC RIGIDO ROSCAVEL (1 1/2") | 120 | m | 1.236 | 7.004 | 8.24 | 988.8 | 0.04816% | 8.24
16.1.176 | Agetop | 71207 | ELETRODUTO DE PVC RIGIDO ROSCAVEL (3") | 60 | m | 22.55 | 16.99 | 39.54 | 2372.4 | 0.1156%
16.1.177 | Composição |  | Eletrocalha perfurada 100x100x3000mm com vergalhão e acessórios | 5 | br | 23.85 | 79.45 | 103.3 | 516.5 | 0.02516%
16.1.178 | Composição |  | CURVA DE INVERSÃO PARA ELETROCALHA | 2 | unid | 4.7 | 14.7 | 20.91 | 41.82 | 0.002037%
16.1.179 | Composição |  | T HORIZONTAL PARA ELETROCALHA | 2 | unid | 4.7 | 15.62 | 20.32 | 40.64 | 0.00198%
16.1.180 | Composição |  | ELETROPERFIL LISO COM TAMPA DE PRESSÃO, EM FERRO GALVANIZADO A FOGO (38x38x6000)mm barra 6m | 10 | br | 7.94 | 46.46 | 54.4 | 544 | 0.0265%
16.1.181 | Composição |  | Caixa de derivação tipo "L" para instalação em perfilado | 7 | unid | 0.85 | 4.47 | 4.47 | 31.29 | 0.001524%
16.1.182 | Composição |  | Caixa de derivação tipo "I" para instalação em perfilado | 2 | unid | 0.85 | 2.35 | 3.2 | 6.4 | 0.0003117%
16.1.183 | Composição |  | Saida horizontal (eletrocalha para eletroduto 3/4") | 80 | unid | 0.54 | 1.84 | 2.38 | 190.4 | 0.009274%
|  |  | DISJUNTORES | [6 empty] | 0%
16.1.184 | Sinapi | 74130/001 | Disjuntor Monopolar 20A - Curva C - Siemens e ou equivalente | 45 | unid | 1.7205 | 9.7495 | 11.47 | 516.15 | 0.02514% | 11.47
16.1.185 | Sinapi | 74130/002 | Disjuntor Monopolar 32A - Curva C - Siemens e ou equivalente | 2 | unid | 2.67 | 15.13 | 17.8 | 35.6 | 0.001734% | 17.8
16.1.186 | Sinapi | 74130/004 | Disjuntor Tripolar 32A - Curva C - Siemens e ou equivalente | 5 | unid | 11.3295 | 64.2005 | 75.53 | 377.65 | 0.0184% | 75.53
16.1.187 | Sinapi | 74130/005 | Disjuntor Tripolar 63A - Curva C - Siemens e ou equivalente | 1 | unid | 15.171 | 85.969 | 101.14 | 101.14 | 0.004927% | 101.14
16.1.188 | Sinapi | 74130/005 | Disjuntor Tripolar 70A - Curva C - Siemens e ou equivalente | 1 | unid | 15.171 | 85.969 | 101.14 | 101.14 | 0.004927% | 101.14
16.1.189 | Agetop | 71455 | Interruptor diferencial residual bipolar 25A-30mA (DR) | 2 | unid | 28.19 | 104.08 | 132.27 | 264.54 | 0.01289%
|  |  | FIOS E CABOS - EXCLUSIVOS PARA DISTRIBUIÇÃO DOS RAMAIS | [6 empty] | 0%
16.1.190 | Sinapi | 91926 | CABO DE COBRE FLEXÍVEL ISOLADO, 2,5 MM², ANTI-CHAMA 450/750 V, PARA CIRCUITOS TERMINAIS - FORNECIMENTO E INSTALAÇÃO - COR VERMELHO (FASE) | 1500 | m | 0.411 | 2.329 | 2.74 | 4110 | 0.2002% | 2.74
16.1.191 | Sinapi | 91926 | CABO DE COBRE FLEXÍVEL ISOLADO, 2,5 MM², ANTI-CHAMA 450/750 V, PARA CIRCUITOS TERMINAIS - FORNECIMENTO E INSTALAÇÃO - COR AZUL (NEUTRO) | 1500 | m | 0.411 | 2.329 | 2.74 | 4110 | 0.2002% | 2.74
16.1.192 | Sinapi | 91926 | CABO DE COBRE FLEXÍVEL ISOLADO, 2,5 MM², ANTI-CHAMA 450/750 V, PARA CIRCUITOS TERMINAIS - FORNECIMENTO E INSTALAÇÃO - COR VERDE (TERRA) | 1500 | m | 0.411 | 2.329 | 2.74 | 4110 | 0.2002% | 2.74
16.1.193 | Sinapi | 91926 | CABO DE COBRE FLEXÍVEL ISOLADO, 2,5 MM², ANTI-CHAMA 450/750 V, PARA CIRCUITOS TERMINAIS - FORNECIMENTO E INSTALAÇÃO - COR BRANCO (RETORNO) | 600 | m | 0.411 | 2.329 | 2.74 | 1644 | 0.08008% | 2.74
16.1.194 | Sinapi | 91931 | CABO DE COBRE FLEXÍVEL ISOLADO, 6 MM², ANTI-CHAMA 0,6/1,0 KV, PARA CIRCUITOS TERMINAIS - FORNECIMENTO E INSTALAÇÃO - COR VERDE (TERRA) | 150 | m | 0.9555 | 5.4145 | 6.37 | 955.5 | 0.04654% | 6.37
16.1.195 | Sinapi | 91931 | CABO DE COBRE FLEXÍVEL ISOLADO, 6 MM², ANTI-CHAMA 0,6/1,0 KV, PARA CIRCUITOS TERMINAIS - FORNECIMENTO E INSTALAÇÃO - COR AZUL (NEUTRO) | 150 | m | 0.9555 | 5.4145 | 6.37 | 955.5 | 0.04654% | 6.37
16.1.196 | Sinapi | 91931 | CABO DE COBRE FLEXÍVEL ISOLADO, 6 MM², ANTI-CHAMA 0,6/1,0 KV, PARA CIRCUITOS TERMINAIS - FORNECIMENTO E INSTALAÇÃO - COR PRETO (FASE) | 250 | m | 0.9555 | 5.4145 | 6.37 | 1592.5 | 0.07757% | 6.37
16.1.197 | Sinapi | 92982 | CABO DE COBRE FLEXÍVEL ISOLADO, 16 MM², ANTI-CHAMA 0,6/1,0 KV, PARA DISTRIBUIÇÃO - FORNECIMENTO E INSTALAÇÃO - COR AZUL (NEUTRO) | 15 | m | 1.461 | 8.279 | 9.74 | 146.1 | 0.007117% | 9.74
16.1.198 | Sinapi | 92982 | CABO DE COBRE FLEXÍVEL ISOLADO, 16 MM², ANTI-CHAMA 0,6/1,0 KV, PARA DISTRIBUIÇÃO - FORNECIMENTO E INSTALAÇÃO - COR PRETO (FASE) | 45 | m | 1.461 | 8.279 | 9.74 | 438.3 | 0.02135% | 9.74
16.1.199 | Sinapi | 92982 | CABO DE COBRE FLEXÍVEL ISOLADO, 16 MM², ANTI-CHAMA 0,6/1,0 KV, PARA DISTRIBUIÇÃO - FORNECIMENTO E INSTALAÇÃO - COR VERDE (TERRA) | 30 | m | 1.461 | 8.279 | 9.74 | 292.2 | 0.01423% | 9.74
16.1.200 | Sinapi | 92984 | CABO DE COBRE FLEXÍVEL ISOLADO, 25 MM², ANTI-CHAMA 0,6/1,0 KV, PARA DISTRIBUIÇÃO - FORNECIMENTO E INSTALAÇÃO - COR AZUL (NEUTRO) | 15 | m | 2.439 | 13.821 | 16.26 | 243.9 | 0.01188% | 16.26
16.1.201 | Sinapi | 92984 | CABO DE COBRE FLEXÍVEL ISOLADO, 25 MM², ANTI-CHAMA 0,6/1,0 KV, PARA DISTRIBUIÇÃO - FORNECIMENTO E INSTALAÇÃO - COR PRETO (FASE) | 45 | m | 2.439 | 13.821 | 16.26 | 731.7 | 0.03564% | 16.26
|  |  | INTERRUPTORES |  |  | 0 | 0 | 0 | 0 | 0%
16.1.202 | Sinapi | 91953 | INTERRUPTOR SIMPLES (1 MÓDULO), 10A/250V, INCLUINDO SUPORTE E PLACA - FORNECIMENTO E INSTALAÇÃO. | 8 | unid | 3.0435 | 17.2465 | 20.29 | 162.32 | 0.007907% | 20.29
16.1.203 | Sinapi | 91959 | INTERRUPTOR SIMPLES (2 MÓDULOS), 10A/250V, INCLUINDO SUPORTE E PLACA - FORNECIMENTO E INSTALAÇÃO. | 12 | unid | 4.857 | 27.523 | 32.38 | 388.56 | 0.01893% | 32.38
16.1.204 | Sinapi | 91955 | INTERRUPTOR PARALELO (1 MÓDULOS), 10A/250V, INCLUINDO SUPORTE E PLACA FORNECIMENTO E INSTALAÇÃO. | 2 | unid | 3.834 | 21.726 | 25.56 | 51.12 | 0.00249% | 25.56
|  |  | ILUMINAÇÃO | [6 empty] | 0%
16.1.205 | Composição |  | LUMINÁRIA DE EMBUTIR ITAIM PARA 2 LÂMPADAS FLUORESCENTES COMPACTA DE 26W. CORPO E REFLETOR EM CHAPA DE AÇO TRATADA COM ACABAMENTO EM PINTURA ELETROSTÁTICA EPÓXI-PÓ NA COR BRANCA. DIFUSOR EM ACRÍLICO LEITOSO. REATOR ELETROMÁGNÉTICO 220V, FT 0,92, SEM RUÍDO ELETROMAGNÉTICO E MECÂNICO COM CERTIFICAÇÃO INMETRO, PROCEL, 5 ANOS DE GARANTIA. | 1 | unid | 12.564 | 29.316 | 41.88 | 41.88 | 0.00204%
16.1.206 | Composição |  | Luminária de emergência DIALUX 2x8W - 220V com bateria recarregável. | 12 | unid | 7.0423 | 39.9 | 46.9423 | 563.3082 | 0.02744%
|  |  | IMPLANTAÇÃO | [5 empty] | 168911.15 | 8.228%
|  |  | INSTALAÇÕES ELÉTRICAS | [6 empty] | 0%
16.1.207 | COTAÇÃO |  | CAIXA DE PASSAGEM (800x800x1400)mm alv. com tampa | 2 | unid | 119.649 | 279.181 | 398.83 | 797.66 | 0.03885%
|  |  | QUADRO QGBT`S | [6 empty] | 0%
16.1.208 | SINAPI | 74130/008 | DISJUNTOR TERMOMAGNETICO TRIPOLAR EM CAIXA MOLDADA 350A | 1 | unid | 153.5355 | 870.0345 | 1023.57 | 1023.57 | 0.04986% | 1023.57
16.1.209 | SINAPI | 74130/009 | DISJUNTOR TERMOMAGNETICO TRIPOLAR EM CAIXA MOLDADA 500A | 1 | unid | 251.619 | 1425.841 | 1677.46 | 1677.46 | 0.08171% | 1677.46
16.1.210 | SINAPI | 72319 | Disjuntor Tripolar 5 SX1 800A - Curva C - Siemens e ou equivalente | 1 | unid | 587.079 | 3326.781 | 3913.86 | 3913.86 | 0.1906% | 3913.86
16.1.211 | COTAÇÃO |  | CAIXA METÁLICA PARA DISJUNTOR GERAL (1000x1200x310)mm | 1 | Und. | 300 | 1000 | 1300 | 1300 | 0.06332%
16.1.212 | COTAÇÃO |  | KIT. BARRAMENTO 1000A TRIFÁSICO 2000A | 1 | Und. | 1050 | 3500 | 4550 | 4550 | 0.2216%
|  |  | DUTOS/ ELETROCALHA | [6 empty] | 0%
16.1.213 | Agetop | 71208 | ELETRODUTO DE PVC RIGIDO ROSCAVEL (4") | 500 | m | 28.19 | 24.96 | 53.15 | 26575 | 1.294%
|  |  | FIOS E CABOS | [6 empty] | 0%
16.1.214 | SINAPI | 92998 | Cabo unipolar 185,0mm² EPR/XLPE 90ºC- Cor Preta (fase) | 70 | m | 14.385 | 81.515 | 95.9 | 6713 | 0.327% | 95.9
16.1.215 | SINAPI | 92998 | Cabo unipolar 185,0mm² EPR/XLPE 90ºC- Cor Azul (neutro) | 20 | m | 14.385 | 81.515 | 95.9 | 1918 | 0.09343% | 95.9
16.1.216 | SINAPI | 92990 | Cabo unipolar 70,0mm² EPR/XLPE 90ºC- Cor Azul (terra) | 20 | m | 5.811 | 32.929 | 38.74 | 774.8 | 0.03774% | 38.74
16.1.217 | SINAPI | 92994 | Cabo unipolar 120,0mm² EPR/XLPE 90ºC- Cor Preta (fase) | 70 | m | 9.318 | 52.802 | 62.12 | 4348.4 | 0.2118% | 62.12
16.1.218 | SINAPI | 92994 | Cabo unipolar 120,0mm² EPR/XLPE 90ºC- Cor Azul (neutro) | 20 | m | 9.318 | 52.802 | 62.12 | 1242.4 | 0.06052% | 62.12
16.1.219 | SINAPI | 92990 | Cabo unipolar 60,0mm² EPR/XLPE 90ºC- Cor Azul (terra) | 20 | m | 5.811 | 32.929 | 38.74 | 774.8 | 0.03774% | 38.74
16.1.220 | SINAPI | 92996 | Cabo unipolar 150,0mm² EPR/XLPE 90ºC- Cor Preta (fase) | 450 | m | 11.7675 | 66.6825 | 78.45 | 35302.5 | 1.72% | 78.45
16.1.221 | SINAPI | 92996 | Cabo unipolar 150,0mm² EPR/XLPE 90ºC- Cor Azul (neutro) | 150 | m | 11.7675 | 66.6825 | 78.45 | 11767.5 | 0.5732% | 78.45
16.1.222 | SINAPI | 92990 | Cabo unipolar 70,0mm² EPR/XLPE 90ºC- Cor Azul (terra) | 150 | m | 5.811 | 32.929 | 38.74 | 5811 | 0.2831% | 38.74
16.1.223 | SINAPI | 92990 | Cabo unipolar 70,0mm² EPR/XLPE 90ºC- Cor Preta (fase) | 450 | m | 5.811 | 32.929 | 38.74 | 17433 | 0.8492% | 38.74
16.1.224 | SINAPI | 92990 | Cabo unipolar 70,0mm² EPR/XLPE 90ºC- Cor Azul (neutro) | 150 | m | 5.811 | 32.929 | 38.74 | 5811 | 0.2831% | 38.74
16.1.225 | SINAPI | 92986 | Cabo unipolar 35,0mm² EPR/XLPE 90ºC- Cor Azul (terra) | 150 | m | 3.156 | 17.884 | 21.04 | 3156 | 0.1537% | 21.04
16.1.226 | SINAPI | 92988 | Cabo unipolar 50,0mm² EPR/XLPE 90ºC- Cor Preta (fase) | 450 | m | 4.2165 | 23.8935 | 28.11 | 12649.5 | 0.6162% | 28.11
16.1.227 | SINAPI | 92988 | Cabo unipolar 50,0mm² EPR/XLPE 90ºC- Cor Azul (neutro) | 150 | m | 4.2165 | 23.8935 | 28.11 | 4216.5 | 0.2054% | 28.11
16.1.228 | SINAPI | 92984 | Cabo unipolar 25,0mm² EPR/XLPE 90ºC- Cor Azul (terra) | 150 | m | 2.439 | 13.821 | 16.26 | 2439 | 0.1188% | 16.26
16.1.229 | SINAPI | 92986 | Cabo unipolar 35,0mm² EPR/XLPE 90ºC- Cor Preta (fase) | 480 | m | 3.156 | 17.884 | 21.04 | 10099.2 | 0.4919% | 21.04
16.1.230 | SINAPI | 92986 | Cabo unipolar 35,0mm² EPR/XLPE 90ºC- Cor Azul (neutro) | 150 | m | 3.156 | 17.884 | 21.04 | 3156 | 0.1537% | 21.04
16.1.231 | SINAPI | 92982 | Cabo unipolar 16,0mm² EPR/XLPE 90ºC- Cor Azul (terra) | 150 | m | 1.461 | 8.279 | 9.74 | 1461 | 0.07117% | 9.74
|  |  | INFRA-ESTRUTURA PARA S.E. 500kVA - PEDESTAL | [6 empty] | 0%
|  |  | *Obs.: Item orçado, mas deve ser consultado junto à Celg, que executa a rede e cobra taxa especial do consumidor. | [6 empty] | 0%
16.1.232 | COTAÇÃO |  | CX. ATERRAMENTO (200x200x250)mm dimensões internas em ALVENARIA COM TAMPA DE FERRO | 2 | m | 23.4 | 78 | 101.4 | 202.8 | 0.009878%
16.1.233 | COTAÇÃO |  | SOLDA EXOTERMICA P/ INTERLIGAÇÃO DAS MALHAS DE ATERRAMENTO | 10 | Und. | 2.37 | 7.9 | 10.27 | 102.7 | 0.005003%
16.1.234 | COTAÇÃO |  | Cordoalha de cobre Nú , 70,0 mm² | 50 | m | 20.1 | 67 | 87.1 | 4355 | 0.2121%
16.1.235 | COTAÇÃO |  | Haste coperweld diâmetro 16x2400mm | 9 | Und. | 11.56 | 28.9 | 40.46 | 364.14 | 0.01774%
16.1.236 | COTAÇÃO |  | Fita isolante alto-fusão - 25m | 2 | Und. | 10 | 25 | 35 | 70 | 0.00341%
|  |  | EXTENSÃO DE REDE E SUBESTAÇÃO | [6 empty] | 0%
|  |  | *Obs.: Item orçado, mas deve ser consultado junto à Celg, que executa a rede e cobra taxa especial do consumidor. | [6 empty] | 0%
16.1.237 | COTAÇÃO |  | ELETRODUTO pvc rigido Ø4"-100mm - brr-3,0m | 3 | Und. | 46 | 29.87 | 75.87 | 227.61 | 0.01109%
16.1.238 | COTAÇÃO |  | pino de Isolador para cruzeta de aço ,15kv. | 3 | Und. | 5 | 12.5 | 17.5 | 52.5 | 0.002557%
16.1.239 | COTAÇÃO |  | olhal para parafuso | 24 | Und. | 1.884 | 4.71 | 6.594 | 158.256 | 0.007709%
16.1.240 | COTAÇÃO |  | CINTA DE AÇO GALVANIZADO,PARA POSTE CC 11/300KGF COMPLETA | 5 | Und. | 7.68 | 19.2 | 26.88 | 134.4 | 0.006547%
16.1.241 | COTAÇÃO |  | ELO FUSIVEL ,DT 16/36,2KVTIPO BOTÃO FIX,25K | 3 | Und. | 2.72 | 6.8 | 9.52 | 28.56 | 0.001391%
16.1.242 | COTAÇÃO |  | ESPAÇADOR | 3 | Und. | 4.44 | 11.1 | 15.54 | 46.62 | 0.002271%
16.1.243 | COTAÇÃO |  | CABO UNIPOLAR DE COBRE CLASSE II ISOL.POLIETILENO RETICULADO,1#35mm2- 15 KV-XLPE 90oc | 70 | m | 16.8 | 42 | 58.8 | 4116 | 0.2005%
16.1.244 | COTAÇÃO |  | CABO PARA NEUTRO 2CA - ALUMÍNIO | 35 | m | 5.8 | 14.5 | 20.3 | 710.5 | 0.03461%
16.1.245 | COTAÇÃO |  | CABO MENSAGEIRO 1#9,5mm | 35 | m | 3.86 | 9.65 | 13.51 | 472.85 | 0.02303%
16.1.246 | COTAÇÃO |  | PARA-RAIOS DISTR. TIPO ÓXIDO DE ZINCO, POLIMÉRICOS SEM SENTELHADOR COM DESL. AUTOMÁTICO TENSÕES DE 12KV, MCOV-10,2KV P\ SIST. 13,8KV, IN=10KA, F=60HZ INSTALAR NA CARCAÇA DO TRANSFORMADOR | 3 | Und. | 76.04 | 190.1 | 266.14 | 798.42 | 0.03889%
16.1.247 | COTAÇÃO |  | PARAFUSO CABEÇA ABAULADA, M16 x 45mm | 9 | Und. | 0.88 | 2.2 | 3.08 | 27.72 | 0.00135%
16.1.248 | COTAÇÃO |  | PARAFUSO CABEÇA ABAULADA, M16 x 70mm | 9 | Und. | 1.04 | 2.6 | 3.64 | 32.76 | 0.001596%
16.1.249 | COTAÇÃO |  | BRITA Nº01 - m³ | 1 | Und. | 5 | 20 | 25 | 25 | 0.001218%
16.1.250 | COTAÇÃO |  | ARAME GALVANIZADO 12 BWG | 5 | KG | 2.8 | 7 | 9.8 | 49 | 0.002387%
16.1.251 | COTAÇÃO |  | Chave fusível, base "C", 12kV, NBI 95kV, elo 25K | 3 | Und. | 49.6 | 124 | 173.6 | 520.8 | 0.02537%
16.1.252 | COTAÇÃO |  | Protetor de pára-raios | 3 | Und. | 7.92 | 19.8 | 27.72 | 83.16 | 0.004051%
16.1.253 | COTAÇÃO |  | Suporte "Z" para fixação de pára-raios ou chave fusível | 3 | Und. | 3.6 | 9 | 12.6 | 37.8 | 0.001841%
16.1.254 | COTAÇÃO |  | Laço preformado plástico para espaçador e separador | 3 | Und. | 4.58 | 11.45 | 16.03 | 48.09 | 0.002342%
16.1.255 | COTAÇÃO |  | Braço "C" | 1 | Und. | 17.36 | 43.4 | 60.76 | 60.76 | 0.00296%
16.1.256 | COTAÇÃO |  | Cantoneira auxiliar para braço "C" | 1 | Und. | 10.92 | 27.3 | 38.22 | 38.22 | 0.001862%
16.1.257 | COTAÇÃO |  | Conector de compressão formato "H" | 3 | Und. | 1.64 | 4.1 | 5.74 | 17.22 | 0.0008388%
16.1.258 | COTAÇÃO |  | Conector estribo tipo cunha | 3 | Und. | 1.92 | 4.8 | 6.72 | 20.16 | 0.000982%
16.1.259 | COTAÇÃO |  | Capa isolante para conector tipo cunha | 3 | Und. | 2.4 | 6 | 8.4 | 25.2 | 0.001227%
16.1.260 | COTAÇÃO |  | Protetor para estribo e grampo de linha viva | 3 | Und. | 2.4 | 6 | 8.4 | 25.2 | 0.001227%
16.1.261 | COTAÇÃO |  | Sapatilha | 3 | Und. | 0.48 | 1.2 | 1.68 | 5.04 | 0.0002455%
16.1.262 | COTAÇÃO |  | Manilha sapatilha | 6 | Und. | 0.84 | 2.1 | 2.94 | 17.64 | 0.0008592%
16.1.263 | COTAÇÃO |  | Isolador de ancoragem polimérico, 15kV | 6 | Und. | 12.88 | 32.2 | 45.08 | 270.48 | 0.01318%
16.2 |  |  | INSTALAÇÕES TELEFONICAS E CABEAMENTO ESTRUTURADO | [5 empty] | 214131.8886 | 10.43%
|  |  | PAVIMENTO TÉRREO - BLOCO ADMINISTRATIVO | [5 empty] | 28593.6907 | 1.393%
16.2.1 | cotação |  | Tomada rede estruturada modular completa 1xRJ-45 instalada em cx 4"x2"x2"" em condulet | 7 | unid. | 3.6147 | 20.48 | 24.0947 | 168.663 | 0.008216%
16.2.2 | cotação |  | Tomada rede estruturada modular completa 2xRJ-45 instalada em cx 4"x2"x2"" em condulet | 37 | unid. | 6.7423 | 38.2 | 44.9423 | 1662.8651 | 0.081%
16.2.3 | cotação |  | Tomada rede estruturada modular completa 1xRJ-45 instalada no piso | 2 | unid. | 1.382 | 7.83 | 9.212 | 18.424 | 0.0008974%
|  |  | CABOS E FIOS |  |  |  |  | 0 |  | 0%
16.2.4 | Agetop | 70626 | Cabo UTP FURUKAWA ou equivalente categoria 6 | 3450 | m | 1.83 | 1.9 | 3.73 | 12868.5 | 0.6268%
|  |  | CDS'S, DG'S, ACESSÓRIOS E SERVIÇOS |  |  |  |  | 0 |  | 0%
16.2.5 | cotação |  | Caixa metalica 4x2x2cm | 64 | und | 0.72542 | 4.11 | 4.8354 | 309.4666 | 0.01507%
16.2.6 | cotação |  | Caixa tipo "L" para condulet | 85 | und | 1.9768 | 11.2 | 13.1768 | 1120.028 | 0.05456%
16.2.7 | cotação |  | Caixa tipo "E" para condulet | 52 | und | 1.675 | 9.49 | 11.165 | 580.5792 | 0.02828%
16.2.8 | cotação |  | Caixa tipo "C" para condulet | 13 | und | 1.675 | 9.49 | 11.165 | 145.1448 | 0.00707%
16.2.9 | cotação |  | Cerficação utilizando o aparelho DLSP 4300 Fluke ou equipamento EQUIVALENTE, serviço a ser feito por prestadora autorizada - (todos os pontos de rede estruturada, inclusive os pontos de câmeras. Impresso e Mídia) | 120 | Pontos | 17.05 |  | 17.05 | 2046 | 0.09966%
16.2.10 | cotação |  | Abraçadeira de alumínio p/ cabo CB CTP APL | 50 | unid. | 0.55 | 2.65 | 3.2 | 160 | 0.007794%
|  |  | DUTOS E CONEXÕES, CANAIS PARA FIOS E CABOS |  |  |  |  | 0 |  | 0%
16.2.11 | Sinapi | 91872 | ELETRODUTO DE PVC RIGIDO DIAMETRO 1" | 315 | m | 1.377 | 7.803 | 9.18 | 2891.7 | 0.1409% | 9.18
16.2.12 | cotação |  | Eletrocalha 150x100x3000 barra de 3m | 52 | unid | 23.85 | 79.45 | 103.3 | 5371.6 | 0.2617%
16.2.13 | cotação |  | Cuva 90º para eletrocalha 150x100x3000 | 18 | unid | 4.7 | 15.62 | 20.32 | 365.76 | 0.01782%
16.2.14 | cotação |  | Tê horizontal eletrocalha 150x100x3000 | 2 | unid | 4.7 | 15.62 | 20.32 | 40.64 | 0.00198%
16.2.15 | cotação |  | Tê vertical eletrocalha 150x100x3000 | 1 | unid | 4.7 | 15.62 | 20.32 | 20.32 | 0.0009898%
|  |  | ACESSÓRIOS E EQUIPAMENTOS |  |  |  |  | 0 |  | 0%
16.2.16 | cotação |  | Access Point Cisco WAP4410N PoE | 4 | unid | 35.3 | 170.7 | 206 | 824 | 0.04014%
|  |  | PAVIMENTO SUPERIOR - BLOCO ADMINISTRATIVO |  |  |  |  | 0 | 124020.96 | 6.041%
16.2.17 | cotação |  | Tomada rede estruturada modular completa 1xRJ-45 instalada em cx 4"x2"x2"" em condulet | 30 | unid. | 3.61 | 17.48 | 21.09 | 632.7 | 0.03082%
16.2.18 | cotação |  | Tomada rede estruturada modular completa 2xRJ-45 instalada em cx 4"x2"x2"" em condulet | 20 | unid. | 6.74 | 32.6 | 39.34 | 786.8 | 0.03833%
|  |  | CABOS E FIOS |  |  |  |  | 0 |  | 0%
16.2.19 | Agetop | 70626 | Cabo UTP FURUKAWA ou equivalente categoria 6 | 3750 | m | 1.83 | 1.9 | 3.73 | 13987.5 | 0.6813%
|  |  | CDS'S, DG'S, ACESSÓRIOS E SERVIÇOS |  |  |  |  | 0 |  | 0%
16.2.20 | cotação |  | Caixa metalica 4x2x2cm | 80 | und | 0.72 | 4.11 | 4.83 | 386.4 | 0.01882%
16.2.21 | cotação |  | Caixa tipo "L" para condulet | 67 | und | 2.33 | 11.28 | 13.61 | 911.87 | 0.04442%
16.2.22 | cotação |  | Caixa tipo "B" para condulet | 1 | und | 2.51 | 12.14 | 14.65 | 14.65 | 0.0007136%
16.2.23 | cotação |  | Caixa tipo "E" para condulet | 50 | und | 1.96 | 9.49 | 11.45 | 572.5 | 0.02789%
16.2.24 | cotação |  | Caixa tipo "C" para condulet | 27 | und | 1.96 | 9.49 | 11.45 | 309.15 | 0.01506%
16.2.25 | cotação |  | Cerficação utilizando o aparelho DLSP 4300 Fluke ou equipamento EQUIVALENTE, serviço a ser feito por prestadora autorizada - (todos os pontos de rede estruturada, inclusive os pontos de câmeras. Impresso e Mídia) | 111 | Pontos | 17.05 |  | 17.05 | 1892.55 | 0.09219%
16.2.26 | cotação |  | Abraçadeira de alumínio p/ cabo CB CTP APL | 50 | unid. | 0.55 | 2.65 | 3.2 | 160 | 0.007794%
16.2.27 | Sinapi | 83369 | DG DISTRIBUIDOR GERAL, EM CAIXA DE PASSAGEM (60x60x12)cm DE SOBREPOR COM FUNDO EM MADEIRITE | 2 | unid. | 26.8335 | 152.0565 | 178.89 | 357.78 | 0.01743%
16.2.28 | cotação |  | BASTIDOR PARA FIXAÇÃO DE BLOCO DE DISTRIBUIÇÃO EM ESTRUTURA DE DG COM CAPACIDADE PARA 3BER. | 6 | unid. | 3.42 | 16.53 | 19.95 | 119.7 | 0.005831%
16.2.29 | Agetop | 70283 | BER-10P - BLOCO DE ENGATE RÁPIDO - 10 PARES - BLOCO TERMINAL TIPO M10B COM CORTE, COM CONTATO NORMALMENTE FECHADO (NF) | 26 | unid. | 14.1 | 6.41 | 20.51 | 533.26 | 0.02598%
16.2.30 | cotação |  | BARRA DE ATERRAMENTO MPEI | 22 | unid. | 5.51 | 26.63 | 32.14 | 707.08 | 0.03444%
|  |  | DUTOS E CONEXÕES, CANAIS PARA FIOS E CABOS |  |  |  |  | 0 |  | 0%
16.2.31 | cotação |  | ELETRODUTO DE PVC RIGIDO DIAMETRO 1" | 275 | m | 1.33 | 7.56 | 8.89 | 2444.75 | 0.1191%
16.2.32 | cotação |  | Eletrocalha 150x100x3000 barra de 3m | 55 | unid | 23.85 | 79.45 | 103.3 | 5681.5 | 0.2767%
16.2.33 | cotação |  | Cuva 90º para eletrocalha 150x100x3000 | 50 | unid | 4.7 | 15.62 | 20.32 | 1016 | 0.04949%
16.2.34 | cotação |  | Tê horizontal eletrocalha 150x100x3000 | 3 | unid | 4.7 | 15.62 | 20.32 | 60.96 | 0.002969%
16.2.35 | cotação |  | Tê vertical eletrocalha 150x100x3001 | 2 | unid | 4.7 | 15.62 | 20.32 | 40.64 | 0.00198%
16.2.36 | cotação |  | Curva de inversão eletrocalha 150x100x3000 | 1 | unid | 4.7 | 15.62 | 20.32 | 20.32 | 0.0009898%
|  |  | ACESSÓRIOS E EQUIPAMENTOS |  |  |  |  | 0 |  | 0%
16.2.37 | agetop | 72228 | RACK FECHADO DE PAREDE COM PORTA EM ACRÍLICO - 36 U´S | 1 | unid. | 2.35 | 1108.76 | 1111.11 | 1111.11 | 0.05412%
16.2.38 | agetop | 72227 | RACK FECHADO DE PAREDE COM PORTA EM ACRÍLICO - 24 U´S | 1 | unid. | 2.35 | 802.85 | 805.2 | 805.2 | 0.03922%
16.2.39 | cotação |  | Switch HP 1910-48 JG540A 48 portas 10/100, 2 Gbit, 2SFP | 6 | unid. | 298.11 | 1441.56 | 1739.67 | 10438.02 | 0.5084%
16.2.40 | Agetop | 71887 | Patch Panel 24 portas (RJ-45) CAT. 6 PINAGEM "A" COR PRETA FURUKAWA ou equivalente | 11 | unid. | 42.29 | 442.23 | 484.52 | 5329.72 | 0.2596%
16.2.41 | cotação |  | Patch Voice | 3 | unid. | 57.1 | 276.14 | 333.24 | 999.72 | 0.0487%
16.2.42 | cotação |  | Patch Panel CFTV | 2 | unid. | 57.1 | 276.14 | 333.24 | 666.48 | 0.03246%
16.2.43 | cotação |  | PATCH CABLE 4 PARES 1,5m - FAST LAN - CATEGORIA 6 - COR AZUL | 98 | unid. | 3.4 | 16.46 | 19.86 | 1946.28 | 0.0948%
16.2.44 | cotação |  | PATCH CABLE 4 PARES 1,5m - FAST LAN - CATEGORIA 6 - COR VERMELHO | 81 | unid. | 3.64 | 17.61 | 21.25 | 1721.25 | 0.08384%
16.2.45 | cotação |  | Bandeja em chapa de zinco (50x50x10)cm | 2 | unid. | 58.25 | 281.66 | 339.91 | 679.82 | 0.03311%
16.2.46 | cotação |  | Kit de Ventilação c/ 2 ventiladores - p/ Rack 19" | 2 | unid. | 52.95 | 256.05 | 309 | 618 | 0.0301%
16.2.47 | cotação |  | Kit Porca gaiola e parafusos para Rack 19" | 2 | unid. | 12.71 | 61.45 | 74.16 | 148.32 | 0.007225%
16.2.48 | cotação |  | Régua de tomadas p/ RACK (com 4 tomadas) | 2 | unid. | 13.3 | 64.29 | 77.59 | 155.18 | 0.007559%
16.2.49 | cotação |  | Etiqueta de identificação de tomadas ref. Wml 311-292 da marca brady ou equivalente | 4 | unid. | 72.01 | 348.23 | 420.24 | 1680.96 | 0.08188%
16.2.50 | cotação |  | Espiraduto e acessórios | 2 | vb. | 19.06 | 92.18 | 111.24 | 222.48 | 0.01084%
16.2.51 | cotação |  | Guia organizador de cabos | 22 | unid. | 3.64 | 17.62 | 21.26 | 467.72 | 0.02278%
16.2.52 | cotação |  | CAIXA DIO PADRÃO 19"; ESTRUTURA EM AÇO SAE 1010 DE 1.2mm; FRENTE EM ACRÍLICO (4mm DE ESPESSURA); ABERTURA PARA ENTRADA DE CABOS; APRESENTA GAVETAS DESLISANTES; COR PRETO | 1 | unid | 157.09 | 759.62 | 916.71 | 916.71 | 0.04465%
16.2.53 | cotação |  | PAINEL DIO PARA 12 FIBRAS | 1 | unid | 7.15 | 34.57 | 41.72 | 41.72 | 0.002032%
16.2.54 | cotação |  | CONJUNTO DE ABRAÇADEIRAS PARA KIT PIGTAIL | 12 | unid | 4.77 | 23.04 | 27.81 | 333.72 | 0.01626%
16.2.55 | cotação |  | TUBO TRANSPARENTE PARA KIT PIGTAIL | 12 | unid | 3.81 | 18.44 | 22.25 | 267 | 0.01301%
16.2.56 | cotação |  | BANDEJA PARA 12 FUSÕES ÓPTICAS | 12 | unid | 14.3 | 69.13 | 83.43 | 1001.16 | 0.04877%
16.2.57 | cotação |  | ADAPTADOR ÓPTICO MONOMODO SC-APC DUPLEX "COR VERDE" | 12 | unid | 5.96 | 28.81 | 34.77 | 417.24 | 0.02032%
16.2.58 | cotação |  | PIGTAIL ÓPTICO MONOMODO 9/125 SC/APC 1,5m | 12 | unid | 9.53 | 46.09 | 55.62 | 667.44 | 0.03251%
16.2.59 | cotação |  | CORDÃO ÓPTICO DUPLEX TIPO MONOMODO 9/125 TIPO LC-SC - 1,5m | 12 | unid | 23.83 | 115.22 | 139.05 | 1668.6 | 0.08128%
16.2.60 | cotação |  | Access Point Cisco WAP4410N PoE | 3 | unid | 35.3 | 170.7 | 206 | 618 | 0.0301%
16.2.61 | cotação |  | Piso elevado | 10 | m² | 1019.29 | 4928.96 | 5948.25 | 59482.5 | 2.897%
16.2.62 | cotação |  | PAR BALUM PARA CFTV - INTELBRAS ou equivalente | 5 | unid. | 4.75 | 22.96 | 27.71 | 138.55 | 0.006749%
16.2.63 | cotação |  | PLACA DE AVISO "sorria você está sendo filmado" | 5 | unid. | 1.32 | 6.4 | 7.72 | 38.6 | 0.00188%
16.2.64 | cotação |  | FONTE DE 12V/10A com transformador interno | 5 | unid. | 18.18 | 87.91 | 106.09 | 530.45 | 0.02584%
16.2.65 | cotação |  | CONECTOR BNC - para solda e mola | 10 | unid. | 0.79 | 3.84 | 4.63 | 46.3 | 0.002255%
16.2.66 | cotação |  | BORNE DE ALIMENTAÇÃO P4 para CFTV | 10 | unid. | 3.88 | 18.78 | 22.66 | 226.6 | 0.01104%
|  |  | PAVIMENTO TÉRREO - BLOCO SALA DE AULA |  |  |  |  | 0 | 7577.9 | 0.3691%
16.2.67 | Sinapi | 91872 | ELETRODUTO DE PVC RIGIDO DIAMETRO 1" | 237 | m | 1.377 | 7.803 | 9.18 | 2175.66 | 0.106% | 9.18
16.2.68 | cotação |  | ELETROPERFIL LISO COM TAMPA DE PRESSÃO, EM FERRO GALVANIZADO A FOGO (38x38x6000)mm barra 6m | 10 | unid | 7.94 | 46.46 | 54.4 | 544 | 0.0265%
16.2.69 | cotação |  | Caixa de derivação tipo "T" para instalação em perfilado | 1 | unid | 0.85 | 2.35 | 3.2 | 3.2 | 0.0001559%
16.2.70 | cotação |  | Caixa de derivação tipo "I" para instalação em perfilado | 1 | unid | 0.85 | 2.35 | 3.2 | 3.2 | 0.0001559%
16.2.71 | cotação |  | Caixa de derivação tipo "L" para instalação em perfilado | 50 | unid | 0.85 | 4.47 | 5.32 | 266 | 0.01296%
16.2.72 | cotação |  | Eletrocalha 150x100x3000 barra de 3m | 44 | unid | 23.85 | 79.45 | 103.3 | 4545.2 | 0.2214%
16.2.73 | cotação |  | Tê horizontal eletrocalha 150x100x3000 | 1 | unid | 4.7 | 15.62 | 20.32 | 20.32 | 0.0009898%
16.2.74 | cotação |  | Tê vertical eletrocalha 150x100x3000 | 1 | unid | 4.7 | 15.62 | 20.32 | 20.32 | 0.0009898%
16.2.75 | cotação |  | CENTRAL PABX - 20 TRONCOS / 130 RAMAIS | 1 | unid. | 25.29 | 143.34 | 168.63 | 168.63 | 0.008214%
16.2.76 | Sinapi | 83369 | DG DISTRIBUIDOR GERAL, EM CAIXA DE PASSAGEM (60x60x12)cm DE SOBREPOR COM FUNDO EM MADEIRITE | 1 | unid. | 26.8335 | 152.0565 | 178.89 | 178.89 | 0.008714% | 178.89
16.2.77 | cotação |  | DG DISTRIBUIDOR GERAL, EM CAIXA DE PASSAGEM (100x100x12)cm DE SOBREPOR COM FUNDO EM MADEIRITE | 1 | unid. | 450 | 2550 | 3000 | 3000 | 0.1461%
16.2.78 | cotação |  | BASTIDOR PARA FIXAÇÃO DE BLOCO DE DISTRIBUIÇÃO EM ESTRUTURA DE DG COM CAPACIDADE PARA 3BER. | 12 | unid. | 3.42 | 16.53 | 19.95 | 239.4 | 0.01166%
16.2.79 | Agetop | 70283 | BER-10P - BLOCO DE ENGATE RÁPIDO - 10 PARES - BLOCO TERMINAL TIPO M10B COM CORTE, COM CONTATO NORMALMENTE FECHADO (NF) | 70 | unid. | 14.1 | 6.41 | 20.51 | 1435.7 | 0.06993%
16.2.80 | cotação |  | BARRA DE ATERRAMENTO MPEI | 50 | unid. | 5.51 | 26.63 | 32.14 | 1607 | 0.07828%
|  |  | DUTOS E CONEXÕES, CANAIS PARA FIOS E CABOS |  |  |  |  | 0 |  | 0%
16.2.81 | Sinapi | 91872 | ELETRODUTO DE PVC RIGIDO DIAMETRO 1" | 237 | m | 1.377 | 7.803 | 9.18 | 2175.66 | 0.106% | 9.18
16.2.82 | cotação |  | ELETROPERFIL LISO COM TAMPA DE PRESSÃO, EM FERRO GALVANIZADO A FOGO (38x38x6000)mm barra 6m | 10 | unid | 7.94 | 46.46 | 54.4 | 544 | 0.0265%
16.2.83 | cotação |  | Caixa de derivação tipo "T" para instalação em perfilado | 1 | unid | 0.85 | 2.35 | 3.2 | 3.2 | 0.0001559%
16.2.84 | cotação |  | Caixa de derivação tipo "I" para instalação em perfilado | 1 | unid | 0.85 | 2.35 | 3.2 | 3.2 | 0.0001559%
16.2.85 | cotação |  | Caixa de derivação tipo "L" para instalação em perfilado | 5 | unid | 0.85 | 4.47 | 5.32 | 26.6 | 0.001296%
16.2.86 | cotação |  | Eletrocalha 150x100x3000 barra de 3m | 44 | unid | 23.85 | 79.45 | 103.3 | 4545.2 | 0.2214%
16.2.87 | cotação |  | Tê horizontal eletrocalha 150x100x3000 | 1 | unid | 4.7 | 15.62 | 20.32 | 20.32 | 0.0009898%
16.2.88 | cotação |  | Cruzeta eletrocalha 150x100x3000 | 1 | unid | 4.7 | 17.6 | 22.3 | 22.3 | 0.001086%
|  |  | IMPLANTAÇÃO - BLOCO ADMINISTRAÇÃO E SALA DE AULA |  |  |  |  | 0 | 53939.3379 | 2.627%
16.2.89 | SINAPI | 93011 | Eletroduto PVC rígido - com luva, instalação embutido , preto, rosqueavel - 3" | 234 | m | 2.9055 | 16.4645 | 19.37 | 4532.58 | 0.2208% | 19.37
16.2.90 | SINAPI | 73690 | Cabo CTP APL 50-10 | 185 | m | 1.1205 | 6.3495 | 7.47 | 1381.95 | 0.06731% | 7.47
16.2.91 | SINAPI | 83639 | Cabo CTP APL 50-100 | 270 | m | 5.775 | 32.725 | 38.5 | 10395 | 0.5063% | 38.5
16.2.92 | SINAPI | 73768/005 | Cabo Telefonico CI -50 - 30 pares | 50 | m | 1.7985 | 10.1915 | 11.99 | 599.5 | 0.0292% | 11.99
16.2.93 | SINAPI | 73768/003 | Cabo Telefonico CI -50 - 10 pares | 50 | m | 0.813 | 4.607 | 5.42 | 271 | 0.0132% | 5.42
16.2.94 | COTAÇÃO |  | Cabo Fibra óptica CFO MM 6FO | 1320 | m | 2.5 | 10 | 12.5 | 16500 | 0.8037%
16.2.95 | SINAPI | 73749/002 | CX. DE PASSAGEM - R2 (107x52x50)mm EM CONCRETO PRÉ-MOLDADA COM TAMPA DE FERRO - (107x52x50)mm | 11 | unid | 46.8765 | 265.6335 | 312.51 | 3437.61 | 0.1674% | 312.51
16.2.96 | SINAPI | 79507/005 | ESCAVACAO MANUAL DE VALAS EM TERRA COMPACTA, PROF. DE 0 M < H <= 1 M | 144 | m³ | 2.436 | 13.804 | 16.24 | 2338.56 | 0.1139% | 16.24
16.2.97 | SINAPI | 79507/005 | Escavação Caixa de Passagem | 2 | m³ | 2.436 | 13.804 | 16.24 | 32.48 | 0.001582% | 16.24
16.2.98 | SINAPI | 73964/006 | REATERRO MANUAL DE VALA | 175.2 | m³ | 5.6235 | 31.8665 | 37.49 | 6568.248 | 0.3199% | 37.49
16.2.99 | AGETOP | 051027 | Brito n°1 para drenagem de CP | 0.726 | m³ | 23.48 | 89.44 | 112.92 | 81.9799 | 0.003993%
16.2.100 | SINAPI | 90861 | CONCRETO USINADO BOMBEADO FCK=20MPA, INCLUSIVE LANCAMENTO E ADENSAMENTO P/ ENVELOPAMENTO | 20 | m³ | 52.587 | 297.993 | 350.58 | 7011.6 | 0.3415% | 350.58
16.2.101 | COTAÇÃO |  | AREIA FINA PARA ENVELOPAMENTO | 10 | m³ | 5 | 60 | 65 | 650 | 0.03166%
16.2.102 | COTAÇÃO |  | Fita de advertência - perigo - risco de choque - rolo com 300mx7,5cm | 1 | unid | 20.83 | 118 | 138.83 | 138.83 | 0.006762%
16.3 |  |  | INSTALAÇÕES DE SPDA |  |  |  |  | 0 | 85237.7 | 4.152%
|  |  | BLOCO ADMINISTRATIVO E BLOCO SALA DE AULA |  |  |  |  | 0 | 85237.7 | 4.152%
16.3.1 | SINAPI | 68070 | Pára-raio de duas descidas, H=3m, completo composto: 01 – captor cobre cromado – 5 KA saida diam. 3/4” - Mastro diâm. 38mm - Isolador de ponteira 10Kv p/ fixação do captor e suporte fixo para tubo diâm. 38mm - Base para mastro diam. 38mm | 1 | Und. | 0 | 0 | 0 | 0 | 0%
16.3.2 | COTAÇÃO |  | Solda exotérmica | 200 | Und. | 3 | 7 | 10 | 2000 | 0.09742%
16.3.3 | AGETOP | 71202 | Eletroduto de PVC rígido p/ proteção diâm. 1 "PVC rígido 3,0m - Descida | 92 | br | 5.64 | 4.02 | 9.66 | 888.72 | 0.04329%
16.3.4 | AGETOP | 70692 | Caixa de inspeção suspensa para aterramento (4x4x2)" | 92 | Und. | 4.23 | 1.73 | 5.96 | 548.32 | 0.02671%
16.3.5 | SINAPI | 72930 | Cabo de cobre nu de 50mm² tipo cordoalha | 890 | m | 7.179 | 40.681 | 47.86 | 42595.4 | 2.075% | 47.86
16.3.6 | AGETOP | 71380 | Haste aterramento alta camada de cobre 16x2400mm rosqueáveis nas extremidades | 182 | Und. | 8.46 | 22.65 | 31.11 | 5662.02 | 0.2758%
16.3.7 | COTAÇÃO |  | Luva rosqueável para haste de cobre diam. 16x2400mm | 91 | Und. | 0.41 | 1.03 | 1.44 | 131.04 | 0.006383%
16.3.8 | AGETOP | 71142 | Curva 90° rosqueável p/ elet. Pvc rígido 1" | 92 | Und. | 3.67 | 2.01 | 5.68 | 522.56 | 0.02545%
16.3.9 | SINAPI | 72262 | Terminal de pressão em latão ou cobre, completo, para transição entre barra de chata de alumínio ou junta móvel e cabo 50mm2 | 184 | Und. | 1.878 | 10.642 | 12.52 | 2303.68 | 0.1122% | 12.52
16.3.10 | COTAÇÃO |  | Conector de medição para cabo até 50mm2 p/ 03 parafusos | 92 | Und. | 1.86 | 6.19 | 8.05 | 740.6 | 0.03607%
16.3.11 | AGETOP | 71870 | Parafuso sextavado rosca soberba diâmetro de 1/4"x32mm com Bucha de nylon S6 | 1672 | Und. | 0.19 | 0.17 | 0.36 | 601.92 | 0.02932%
16.3.12 | SINAPI | 72315 | Terminal aéreo de fixação horizontal 30cm com conector | 72 | Und. | 3.6405 | 20.6295 | 24.27 | 1747.44 | 0.08512% | 24.27
16.3.13 | COTAÇÃO |  | Barra chata de alumínio 3/4"x1/4"x3m | 480 | Und. | 12.6 | 42 | 54.6 | 26208 | 1.277%
16.3.14 | COTAÇÃO |  | Junta móvel para desmembramento da malha p/ terra | 92 | Und. | 4 | 10 | 14 | 1288 | 0.06274%
17 |  |  | PINTURA | [5 empty] | 209987.5575 | 10.23%
17.1 | SINAPI | 87548 | MASSA ÚNICA, PARA RECEBIMENTO DE PINTURA, EM ARGAMASSA TRAÇO 1:2:8, PREPARO MANUAL, APLICADA MANUALMENTE EM FACES INTERNAS DE PAREDES DE AMBIENTES COM ÁREA MENOR QUE 10M2, ESPESSURA DE 10MM, COM EXECUÇÃO DE TALISCAS. AF_06/2014 | 4778.25 | m² | 2.493 | 14.127 | 16.62 | 79414.515 | 3.868% | 16.62
17.2 | SINAPI | 88497 | APLICAÇÃO E LIXAMENTO DE MASSA LÁTEX EM PAREDES, DUAS DEMÃOS. AF_06/2014 | 4778.25 | m² | 1.593 | 9.027 | 10.62 | 50745.015 | 2.472% | 10.62
17.3 | SINAPI | 88485 | APLICAÇÃO DE FUNDO SELADOR ACRÍLICO EM PAREDES, UMA DEMÃO. AF_06/2014 | 4778.25 | m² | 0.2475 | 1.4025 | 1.65 | 7884.1125 | 0.384% | 1.65
17.4 | SINAPI | 88487 | APLICAÇÃO MANUAL DE PINTURA COM TINTA LÁTEX ACRÍLICA EM PAREDES, DUAS DEMÃOS. AF_06/2014 | 4778.25 | m² | 1.2075 | 6.8425 | 8.05 | 38464.9125 | 1.874% | 8.05
17.5 | SINAPI | 88423 | APLICAÇÃO MANUAL DE PINTURA COM TINTA TEXTURIZADA ACRÍLICA EM PAREDES EXTERNAS DE CASAS, UMA COR. AF_06/2014 | 2294.96 | m² | 2.1765 | 12.3335 | 14.51 | 33299.8696 | 1.622% | 14.51
|  |  | PORTARIA |  |  | 0 | 0
17.6 | SINAPI | 88413 | APLICAÇÃO MANUAL DE FUNDO SELADOR ACRÍLICO EM SUPERFÍCIES EXTERNAS DE EDIFÍCIOS DE MÚLTIPLOS PAVIMENTOS. AF_06/2014 (PILAR) | 4.4 | m² | 0.402 | 2.278 | 2.68 | 11.792 | 0.0005744% | 2.68
17.7 | SINAPI | 88420 | APLICAÇÃO MANUAL DE PINTURA COM TINTA TEXTURIZADA ACRÍLICA EM SUPERFÍCIES EXTERNAS DE SACADA DE EDIFÍCIOS DE MÚLTIPLOS PAVIMENTOS, UMA COR.AF_06/2014 (PILAR) | 4.4 | m² | 2.5875 | 14.6625 | 17.25 | 75.9 | 0.003697% | 17.25
17.8 | SINAPI | 88414 | APLICAÇÃO MANUAL DE FUNDO SELADOR ACRÍLICO EM SUPERFÍCIES INTERNAS DE EDIFÍCIOS DE MÚLTIPLOS PAVIMENTOS. AF_06/2014 (WC'S) | 6.39 | m² | 0.4455 | 2.5245 | 2.97 | 18.9783 | 0.0009244% | 2.97
17.9 | SINAPI | 88488 | APLICAÇÃO MANUAL DE PINTURA COM TINTA LÁTEX ACRÍLICA EM TETO, DUAS DEMÃOS. AF_06/2014(WC'S) | 6.39 | m² | 1.701 | 9.639 | 11.34 | 72.4626 | 0.00353% | 11.34
18 |  |  | DIVERSOS | [5 empty] | 6566.2369 | 0.3198%
18.1 | SINAPI | 90443 | ABERTURA/FECHAMENTO RASGO ALVENARIA PARA TRATAMENTO DE JUNTA. | 52.86 | M | 1.3005 | 7.3695 | 8.67 | 458.2962 | 0.02232% | 8.67
18.2 | SINAPI | 74121/001 | TRATAMENTO DE JUNTAS DE DILATAÇÃO (ALVENARIAS) | 52.86 | M | 2.7405 | 15.5295 | 18.27 | 965.7522 | 0.04704% | 18.27
18.3 | SINAPI | 74121/001 | TRATAMENTO DE JUNTAS DE DILATAÇÃO (PISO) | 56 | M | 2.7405 | 15.5295 | 18.27 | 1023.12 | 0.04984% | 18.27
18.4 | AGETOP | 271608 | BANCADA DE GRANITO AMÊNDOA POLIDO PARA BALCÃO (0,60X4,90M) M - FORNECIMENTO E INSTALAÇÃO. AF_12/2013_P | 2.94 | m² | 40.37 | 278.69 | 319.06 | 938.0364 | 0.04569%
18.5 | AGETOP | 271608 | BANCADA DE GRANITO AMÊNDOA POLIDO PARA BALCÃO (0,60X1,28M) M - FORNECIMENTO E INSTALAÇÃO. AF_12/2013_P | 0.768 | m² | 40.37 | 278.69 | 319.06 | 245.0381 | 0.01194%
18.6 | AGETOP | 271608 | BANCADA DE GRANITO AMÊNDOA POLIDO PARA BALCÃO (0,60X2,50M) M - FORNECIMENTO E INSTALAÇÃO. AF_12/2013_P | 1.5 | m² | 40.37 | 278.69 | 319.06 | 478.59 | 0.02331%
18.7 | SINAPI | 74103/001 | ESCADA TIPO MARINHEIRO EM ACO CA-50 12,5", INCLUSO PINTURA COM FUNDO ANTICORROSIVO TIPO ZARCÃO | 7.2 | M | 8.823 | 49.997 | 58.82 | 423.504 | 0.02063% | 58.82
18.8 | AGETOP | 81823 | TAMPA DE FERRO FUNDIDO PARA CAIXAS DE PASSAGENS EXTERNAS | 10 | UND | 11.17 | 192.22 | 203.39 | 2033.9 | 0.09907%
19 |  |  | PAVIMENTAÇÃO / URBANIZAÇÃO | [5 empty] | 401991.9697 | 19.58%
19.1 | AGETOP | 270236 | PAVIMENTACAO EM PAVER INTERTRAVADO ,FCK=35MPA ESPESSURA 10CM, REJUNTADO COM ARGAMASSA DE CIMENTO E AREIA TRACO 1:3 (CIMENTO E AREIA) | 900 | m² | 8.2 | 56.3 | 64.5 | 58050 | 2.828%
19.2 | SINAPI | 85180 | PLANTIO DE GRAMA ESMERALDA EM ROLO | 350 | m² | 1.395 | 7.905 | 9.3 | 3255 | 0.1586% | 9.3
19.3 | SINAPI | 73892/002 | EXECUÇÃO DE PASSEIO (CALÇADA) EM CONCRETO 12 MPA, TRAÇO 1:3:5 (CIMENTO/AREIA/BRITA), PREPARO MECÂNICO, ESPESSURA 7CM, COM JUNTA DE DILATAÇÃO EM MADEIRA, INCLUSO LANÇAMENTO E ADENSAMENTO | 2750 | m² | 4.824 | 27.336 | 32.16 | 88440 | 4.308% | 32.16
19.4 | SINAPI | 94263 | MEIO-FIO (GUIA) DE CONCRETO PRE-MOLDADO, DIMENSÕES 12X15X30X100CM (FACE SUPERIORXFACE INFERIORXALTURAXCOMPRIMENTO),REJUNTADO C/ARGAMASSA 1:4 CIMENTO:AREIA, INCLUINDO ESCAVAÇÃO E REATERRO | 582.35 | m | 2.9415 | 16.6685 | 19.61 | 11419.8835 | 0.5563% | 19.61
19.5 | AGETOP | 180305 | PORTAO EM TELA ARAME GALVANIZADO N.12 MALHA 2" E MOLDURA EM TUBOS DE ACO COM DUAS FOLHAS DE ABRIR, INCLUSO FERRAGENS | 14.4 | m² | 36.9 | 247.2 | 284.1 | 4091.04 | 0.1993%
19.6 | SINAPI | 74145/001 | PINTURA ESMALTE FOSCO, DUAS DEMAOS, SOBRE SUPERFICIE METALICA, INCLUSO UMA DEMAO DE FUNDO ANTICORROSIVO. UTILIZACAO DE REVOLVER ( AR-COMPRIMIDO) | 1327.6 | m² | 2.0685 | 11.7215 | 13.79 | 18307.604 | 0.8918% | 13.79
|  |  | RAMPA DE ACESSO |  |  |  |  | 0 | 0 | 0%
19.7 | SINAPI | 73923/003 | PISO CIMENTADO TRACO 1:3 (CIMENTO E AREIA), COM ACABAMENTO RUSTICO E FRISADO ESPESSURA 2CM, PREPARO MANUAL | 93.77 | m² | 5.592 | 31.688 | 37.28 | 3495.7456 | 0.1703% | 37.28
19.8 | AGETOP | 221126 | PISO DE LADRILHO HIDRÁULICO COLORIDO MODELO TÁTIL ( ALERTA OU DIRECIONAL) SEM LASTRO | 12.72 | m² | 20.04 | 75.16 | 95.2 | 1210.944 | 0.05899%
19.9 | SINAPI | 88413 | APLICAÇÃO MANUAL DE FUNDO SELADOR ACRÍLICO EM SUPERFÍCIES EXTERNAS DESACADA DE EDIFÍCIOS DE MÚLTIPLOS PAVIMENTOS. AF_06/2014 | 183.9 | m² | 0.402 | 2.278 | 2.68 | 492.852 | 0.02401% | 2.68
19.10 | SINAPI | 88420 | APLICAÇÃO MANUAL DE PINTURA COM TINTA TEXTURIZADA ACRÍLICA EM SUPERFÍCIES EXTERNAS DE SACADA DE EDIFÍCIOS DE MÚLTIPLOS PAVIMENTOS, UMA COR.AF_06/2014 | 183.9 | m² | 2.5875 | 14.6625 | 17.25 | 3172.275 | 0.1545% | 17.25
19.11 | SINAPI | 74121/001 | TRATAMENTO DE JUNTAS DE DILATAÇÃO (PISO) | 3 | m | 2.7405 | 15.5295 | 18.27 | 54.81 | 0.00267% | 18.27
BRISE
19.12 | COTAÇÃO |  | BRISE SOLEIL MÓDULO 267X120, CONFORME DETALHE ARQUITETURA | 274.76 | m² | 24.82 | 739.49 | 764.31 | 210001.8156 | 10.23%
20 |  |  | LIMPEZA | [5 empty] | 15863.9086 | 0.7727%
20.1 | SINAPI | 9537 | LIMPEZA FINAL DE OBRA | 3443.02 | M² | 0.2895 | 1.6405 | 1.93 | 6645.0286 | 0.3237% | 1.93
20.2 | SINAPI - INSUMOS | 00006111 | LIMPEZA PERMANENTE - SERVENTE DE PEDREIRO | 6 | MÊS | 1536.48 |  | 1536.48 | 9218.88 | 0.4491%
21 |  |  | ADMINISTRAÇÃO DA OBRA | [5 empty] | 197570.88 | 9.624%
21.1 | SINAPI - INSUMOS | 00002706 | ENGENHEIROS - CONSIDERANDO 176 HORAS MENSAIS | 6 | MÊS | 13069.76 |  | 13069.76 | 78418.56 | 3.82%
21.2 | SINAPI - INSUMOS | 00004069 | MESTRE DE OBRA - CONSIDERANDO 176 HORAS MENSAIS | 6 | MÊS | 7399.04 |  | 7399.04 | 44394.24 | 2.162%
21.3 | SINAPI - INSUMOS | 00000253 | ALMOXARIFE - CONSIDERANDO 176 HORAS MENSAIS | 6 | MÊS | 3961.76 |  | 3961.76 | 23770.56 | 1.158%
21.4 | SINAPI - INSUMOS | 00006122 | APONTADOR - CONSIDERANDO 176 HORAS MENSAIS | 6 | MÊS | 3743.52 |  | 3743.52 | 22461.12 | 1.094%
21.5 | SINAPI - INSUMOS | 00041776 | VIGIA NOTURNO - CONSIDERANDO 210 HORAS MENSAIS | 6 | MÊS | 4754.4 |  | 4754.4 | 28526.4 | 1.39%
CUSTO DA OBRA | [8 empty] | 2052962.3113 | 100%
BDI | [7 empty] | 24.67% | 506550.1724 | 24.67%
CUSTO TOTAL DA OBRA | [8 empty] | 2559512.4836
OBSERVAÇÕES:
1 | As marcas constantes nesta planilha e no caderno de especificações são referências dos materiais especificados e que devem ser empregados na obra. Poderão ser utilizados materiais de marcas diferentes, desde que esses materiais sejam equivalentes aos descritos acima, quanto à qualidade, linha de fabricação e características.
2 | A LICITANTE deverá apresentar um cronograma físico-financeiro que será analisado e aprovado pelo IFG, caso venha a ser ela a contratada.
3 | Este orçamento levou em consideração as leis sociais.
4 | Este orçamento é meramente informativo. A relação dos serviços, assim como seus quantitativos e composições, é de inteira responsabilidade da empresa Contratada. O mesmo se aplica ao BDI.
5 | Foi estimado um BDI de 24,67% para esta obra, entretanto, o custo do BDI de cada empresa é individual e deverá contemplar todos os serviços previstos no Edital e que não estão diretamente contemplados nos serviços discriminados na presente planilha.
6 | Os preços dos serviços SINAPI já contemplam a mão de obra de aplicação.

## CRONOGRAMA
|  |  | Unidade: |  | ÁGUAS LINDAS - 2ª ETAPA
| INSTITUTO FEDERAL DE EDUCAÇÃO, CIÊNCIA E TECNOLOGIA DE GOIÁS |  | Endereço: |  | IFG
| Diretoria de Projetos e Infraestrutura |  | Área (M²): |  | 2822
|  |  | Valor por (R$/m²): |  | 906.9853
CRONOGRAMA
ITEM | DESCRIÇÃO | R$ TOTAL | 1º MÊS | 2º MÊS | 3º MÊS | 4º MÊS | 5º MÊS | 6º MÊS
1 | SERVIÇOS INICIAIS/ DESPESAS GERAIS | 2098.8 | 2098.8 | 0 | 0 | 0 | 0 | 0
100%
2 | INSTALAÇÃO DO CANTEIRO / DEMOLIÇÃO | 28756.46 | 28756.46 | 0 | 0 | 0 | 0 | 0
100%
3 | MOVIMENTO DE TERRA | 0 | 0 | 0 | 0 | 0 | 0 | 0
4 | SERVIÇOS GERAIS INTERNOS | 7676.48 | 1279.6692 | 1279.6692 | 1279.6692 | 1279.6692 | 1278.9016 | 1278.9016
|  |  | 16.67% | 16.67% | 16.67% | 16.67% | 16.66% | 16.66%
5 | INFRA-ESTRUTURA | 0 | 0 | 0 | 0 | 0 | 0 | 0
6 | SUPERESTRUTURA | 179684.6868 | 61092.7935 | 59295.9466 | 59295.9466 | 0 | 0 | 0
|  |  | 34% | 33% | 33%
7 | PAREDES E PAINÉIS | 61828.106 | 0 | 21021.556 | 20403.275 | 20403.275 | 0 | 0
|  |  |  | 34% | 33% | 33%
8 | ESQUADRIAS | 50059.1806 | 0 | 0 | 0 | 17020.1214 | 16519.5296 | 16519.5296
[6 empty] | 34% | 33% | 33%
9 | VIDROS | 490.176 | 0 | 0 | 0 | 0 | 0 | 490.176
100%
10 | COBERTURA | 137876.0713 | 0 | 0 | 46877.8642 | 45499.1035 | 45499.1035 | 0
[5 empty] | 34% | 33% | 33%
11 | IMPERMEABILIZAÇÃO | 7987.3794 | 0 | 3993.6897 | 3993.6897 | 0 | 0 | 0
|  |  |  | 50% | 50%
12 | REVESTIMENTOS DE FORROS | 33057.8082 | 0 | 0 | 33057.8082 | 0 | 0 | 0
100%
13 | REVESTIMENTOS DE PAREDES INTERNAS/ EXTERNAS | 507.1104 | 0 | 0 | 507.1104 | 0 | 0 | 0
100%
14 | PISOS | 4877.3556 | 0 | 0 | 4877.3556 | 0 | 0 | 0
100%
15 | INSTALAÇÕES HIDRO-SANITÁRIAS | 41283.7591 | 10320.9398 | 20641.8796 | 6192.5639 | 4128.3759 | 0 | 0
|  |  | 25% | 50% | 15% | 10%
16 | INSTALAÇÕES ELÉTRICAS/ CABEAMENTO ESTRUTURADO, CFTV, SPDA, SOM/ VÍDEO E DETECÇÃO DE FUMAÇA | 664798.3852 | 110821.8908 | 110821.8908 | 110821.8908 | 110821.8908 | 110755.411 | 110755.411
|  |  | 16.67% | 16.67% | 16.67% | 16.67% | 16.66% | 16.66%
17 | PINTURA | 209987.5575 | 0 | 0 | 0 | 0 | 104993.7787 | 104993.7787
[7 empty] | 50% | 50%
18 | DIVERSOS | 6566.2369 | 1094.5917 | 1094.5917 | 1094.5917 | 1094.5917 | 1093.9351 | 1093.9351
|  |  | 16.67% | 16.67% | 16.67% | 16.67% | 16.66% | 16.66%
19 | PAVIMENTAÇÃO / URBANIZAÇÃO | 401991.9697 | 67012.0613 | 67012.0613 | 67012.0613 | 67012.0613 | 66971.8622 | 66971.8622
|  |  | 16.67% | 16.67% | 16.67% | 16.67% | 16.66% | 16.66%
20 | LIMPEZA | 15863.9086 | 2644.5136 | 2644.5136 | 2644.5136 | 2644.5136 | 2642.9272 | 2642.9272
|  |  | 16.67% | 16.67% | 16.67% | 16.67% | 16.66% | 16.66%
21 | ADMINISTRAÇÃO DA OBRA | 197570.88 | 32935.0657 | 32935.0657 | 32935.0657 | 32935.0657 | 32915.3086 | 32915.3086
|  |  | 16.67% | 16.67% | 16.67% | 16.67% | 16.66% | 16.66%
CUSTO DA OBRA |  | 2052962.3113 | 318056.7856 | 320740.8643 | 390993.4059 | 302838.6682 | 382670.7574 | 337661.8299
BDI | 24.67% | 506550.1724 | 78477.6801 | 79139.9526 | 96474.1418 | 74722.7451 | 94420.6024 | 83315.0503
CUSTO TOTAL DA OBRA |  | 2559512.4836 | 396534.4657 | 399880.8169 | 487467.5477 | 377561.4133 | 477091.3598 | 420976.8801
MEDIÇÃO ACUMULADA |  |  | 396534.4657 | 796415.2826 | 1283882.8303 | 1661444.2436 | 2138535.6035 | 2559512.4836
___________________________
Mário Ricardo Queiroz e Silva
Engenheiro Civil e Técnico em Edificações
CONFEA/CREA 14.273/D-GO